## 滁州12
滁州市 2016年第12期信息价
材料
序号 | 编码 | 名称 | 特征描述 | 单位 | 含税价格价格(元) | 不含税价格价格(元)
黑色及有色金属
1 | 1010003 | 热轧圆盘条 | HPB235φ6.5mm | t | 3520 | 3008.544
2 | 1010004 | 热扎圆盘条 | HPB235Φ8mm | t | 3520 | 3008.544
3 | 1010006 | 热轧圆盘条 | HPB235Φ10mm | t | 3520 | 3008.544
4 | 1010121 | 螺纹钢筋 | HRB400φ6mm | t | 3830 | 3273.501
5 | 1010122 | 螺纹钢筋 | HRB400φ8mm | t | 3605 | 3081.1935
6 | 1010123 | 螺纹钢筋 | HRB400φ10mm | t | 3605 | 3081.1935
7 | 1010126 | 螺纹钢筋 | HRB400φ12mm | t | 3500 | 2991.45
8 | 1010127 | 螺纹钢筋 | HRB400φ14mm | t | 3400 | 2905.98
9 | 1010128 | 螺纹钢筋 | HRB400φ16mm | t | 3380 | 2888.886
10 | 1010129 | 螺纹钢筋 | HRB400φ18-25mm | t | 3380 | 2888.886
11 | 1010136 | 螺纹钢筋 | HRB400φ28mm | t | 3430 | 2931.621
12 | 1010137 | 螺纹抗震钢筋 | HPB400Eφ12mm | t | 3560 | 3042.732
13 | 1010138 | 螺纹抗震钢筋 | HPB400Eφ14~25mm | t | 3440 | 2940.168
14 | 1010139 | 螺纹抗震钢筋 | HPB400Eφ28mm | t | 3490 | 2982.903
15 | 1030002 | 冷拔低碳钢丝 | φ5mm | kg | 3.65 | 3.1197
16 | 1030220 | 镀锌铁丝 | 综合 | kg | 6.45 | 5.5128
17 | 1040042 | 无粘接预应力钢绞线 | ¢17.8 | t | 5285.5 | 4517.5168
18 | 1070021 | 有粘接预应力钢绞线 | ¢15.2 | t | 4505.26 | 3850.6457
19 | 1090002 | 热轧圆钢 | HPB235φ12mm | t | 3375.32 | 2884.886
20 | 1090003 | 热轧圆钢 | HPB235φ14mm-25mm | t | 3385 | 2893.1595
21 | 1170001 | 工字钢 | 综合 | t | 3614.3 | 3089.1422
22 | 1190002 | 槽钢 | 综合 | t | 3100 | 2649.57
23 | 1210002 | 角钢 | 综合 | t | 3159 | 2699.9973
24 | 1230001 | H型钢 | 综合 | t | 3312.5 | 2831.1937
25 | 1290136 | 中厚钢板 | 8mm | t | 3573.2 | 3054.014
26 | 1290137 | 中厚钢板 | 10mm | t | 3483.2 | 2977.091
27 | 1290138 | 中厚钢板 | 12-14mm | t | 3403.2 | 2908.715
28 | 1290139 | 中厚钢板 | 16-25mm | t | 3378.2 | 2887.3475
29 | 1290220 | 镀锌薄钢板 | 0.5mm | m2 | 18.2 | 15.5555
30 | 1290261 | 不锈钢板 | 201系列 | t | 11200 | 9572.64
31 | 1290262 | 不锈钢板 | 304系列 | t | 17620 | 15059.814
32 | 1290301 | 不锈钢装饰板 | 304-1200×3050×0.51 | m2 | 78 | 66.6666
33 | 1290302 | 不锈钢装饰板 | 304-1200×3050×0.71 | m2 | 105 | 89.7435
34 | 1290303 | 不锈钢装饰板 | 304-1200×3050×0.91 | m2 | 132 | 112.8204
35 | 1510001 | 铝合金型材 | 普通 | kg | 20.4 | 17.4359
36 | 1510002 | 断桥隔热铝合金型材 | 综合 | kg | 22.5 | 19.2308
橡胶、塑料及非金属材料
37 | 2270071 | 土工布 | 复合 | m2 | 2.45 | 2.09
38 | 2270072 | 土工布 | 涤沦 | m2 | 6.72 | 5.77
39 | 2310011 | 防火布 | 260g/m2 | m2 | 3.5 | 3.01
40 | 2310021 | 无纺聚酯纤维布 | 300g/m2 | m2 | 4.5 | 3.85
五金制品
41 | 3010065 | 铁钉 | 综合 | kg | 4.88 | 4.1709
42 | 3135001 | 电焊条 | 低碳钢焊条综合 | kg | 6.2 | 5.2991
43 | 3210060 | 镀锌钢丝网 | 丝经￠0.9MM | m2 | 6.1 | 5.2137
44 | 3210061 | 镀锌铁丝网 | 丝经￠0.5MM | m2 | 3.5 | 2.9914
45 | 3213131 | 预埋铁件 | 综合 | kg | 4.2 | 3.5897
46 | 3213132 | 安装铁件 | 综合 | kg | 4.2 | 3.5897
47 | 3230022 | 锚具 | 15-4 | 套 | 15 | 12.8205
水泥、砖瓦灰砂石及混凝土制品
48 | 4010005 | 普通硅酸盐水泥 | P042.5级（袋装） | t | 315.76 | 269.8801
49 | 4010006 | 普通硅酸盐水泥 | P042.5级（散装） | t | 300 | 256.41
50 | 4010015 | 复合普通硅酸盐水泥 | PC32.5级（袋装） | t | 279.31 | 238.7263
51 | 4010016 | 复合普通硅酸盐水泥 | PC32.5级（散装） | t | 255 | 217.9485
52 | 4010046 | 白色硅酸盐水泥 | 32.5级 | t | 560.1 | 478.7175
53 | 4010065 | 耐酸水泥 | （袋装） | t | 593.16 | 506.9739
54 | 4030010 | 细砂 | 粒径（0.25-0.35mm) | m3 | 108.31 | 105.1582
55 | 4030015 | 中砂 | 粒径（0.35-0.5mm） | m3 | 110.01 | 106.8087
56 | 4050005 | 碎石 | 粒径（20-40mm） | m3 | 106.37 | 103.2746
57 | 4050006 | 碎石 | 粒径（10-20mm） | m3 | 107.37 | 104.2455
58 | 4050130 | 混石 | 含碎石30%以下 | m3 | 27.58 | 26.7774
59 | 4050131 | 混石 | 含碎石70%以上 | m3 | 38.94 | 37.8068
60 | 4090055 | 石灰膏 | 密度2650～2750kg/M3 | t | 156.06 | 151.5187
61 | 4090190 | 生石灰 | 滁州产 | t | 290 | 281.561
62 | 4090191 | 生石灰 | 凤阳产 | t | 340 | 330.106
63 | 4110001 | 毛石综合 | 综合 | m3 | 82.68 | 80.274
64 | 4130002 | 页岩烧结标准砖（承重） | 240×115×53mm | 千块 | 520.66 | 505.5088
65 | 4130070 | 煤干石烧结多孔砖 | 240×115×53mm | 千块 | 510.93 | 496.0619
66 | 4130071 | 煤干石烧结空心砖 | 240×120×115mm | 千块 | 780.87 | 758.1467
67 | 4130072 | 煤干石烧结空心砖 | 240×200×115mm | 千块 | 1295.92 | 1258.2087
68 | 4130073 | 煤干石烧结空心砖 | 240×240×115mm | 千块 | 1393.22 | 1352.6773
69 | 4130074 | 页岩烧结多孔砖（承重） | 190×190×90mm | 千块 | 889.15 | 863.2757
70 | 4130075 | 页岩烧结多孔砖（承重） | 240×115×90mm | 千块 | 674.65 | 655.0177
71 | 4130076 | 页岩烧结空心砖（非承重） | 240×180×115mm | 千块 | 1279.37 | 1242.1403
72 | 4130077 | 页岩烧结空心砖（非承重） | 240×200×115mm | 千块 | 1367.87 | 1328.065
73 | 4130078 | 页岩烧结空心砖（非承重） | 240×240×100mm | 千块 | 1443.45 | 1401.4456
74 | 4130079 | 页岩烧结空心砖（非承重） | 240×240×115mm | 千块 | 1483.65 | 1440.4758
75 | 4150001 | 石英砂蒸压加气砼砌块 | 600×200×240 | 千块 | 7333.46 | 7120.0563
76 | 4150002 | 石英砂蒸压加气砼砌块 | 600×100×200 | 千块 | 3086.52 | 2996.7023
77 | 4150003 | 粉煤灰蒸压加气砼砌块 | 600×200×240 | 千块 | 6083.6 | 5906.5672
78 | 4150004 | 粉煤灰蒸压加气砼砌块 | 600×100×200 | 千块 | 2522.62 | 2449.2118
79 | 4150091 | 普通混凝土砖（承重） | 240×115×53mm | 千块 | 307.02 | 298.0857
80 | 4150092 | 普通混凝土砖（承重） | 240×115×90mm | 千块 | 458.25 | 444.9149
81 | 4150093 | 普通混凝土空心砖 | 240×180×115mm | 千块 | 882.25 | 856.5765
82 | 4150094 | 普通混凝土空心砖 | 240×200×115mm | 千块 | 955.17 | 927.3746
83 | 4150095 | 普通混凝土空心砖 | 240×240×115mm | 千块 | 1199.72 | 1164.8081
84 | 4170011 | 机平瓦 | 380×240mm | 千块 | 1220.29 | 1184.7796
85 | 4170012 | 彩瓦 | 424×337×57mm | 千块 | 2405.8 | 2335.7912
86 | 4270151 | 圆形检查井砼模块 | 314×240×170 | 千块 | 8507.22 | 8259.6599
87 | 4270152 | 矩形检查井砼模块 | 314×240×170 | 千块 | 8731.18 | 8477.1027
88 | 4290010 | 预应力混凝土管桩 | PHC300*70AB型 | m | 78.33 | 66.9487
89 | 4290011 | 预应力混凝土管桩 | PHC300*70A型 | m | 74.71 | 63.8546
90 | 4290020 | 预应力混凝土管桩 | PHC400*95AB型 | m | 118.93 | 101.6495
91 | 4290021 | 预应力混凝土管桩 | PHC400*95A型 | m | 111.99 | 95.7179
92 | 4290030 | 预应力混凝土管桩 | PHC500*100AB型 | m | 172.9 | 147.7776
93 | 4290031 | 预应力混凝土管桩 | PHC500*125AB型 | m | 183.58 | 156.9058
94 | 4290032 | 预应力混凝土管桩 | PHC500*100A型 | m | 164.32 | 140.4443
95 | 4290033 | 预应力混凝土管桩 | PHC500*125A型 | m | 175.8 | 150.2563
96 | 4290040 | 预应力混凝土管桩 | PHC600*110AB型 | m | 225.86 | 193.0425
97 | 4290041 | 预应力混凝土管桩 | PHC600*130AB型 | m | 262.08 | 223.9998
98 | 4290042 | 预应力混凝土管桩 | PHC600*110A型 | m | 215.33 | 184.0426
99 | 4290043 | 预应力混凝土管桩 | PHC600*130A型 | m | 240 | 205.128
木、竹材料及其制品
100 | 5010001 | 杉原木 | 综合 | m3 | 1336.14 | 1141.9989
101 | 5010020 | 松杂原木 | 综合 | m3 | 1448.35 | 1237.9047
102 | 5030050 | 硬木板方材 | 综合 | m3 | 2104.57 | 1798.776
103 | 5030160 | 杉木板 | 中、厚板 | m3 | 1726.31 | 1475.4772
104 | 5030180 | 松木板 | 中、厚板 | m3 | 1902.74 | 1626.2719
105 | 5030241 | 芬兰木 | 进口 | m3 | 3570.34 | 3051.5696
106 | 5030242 | 柳桉防腐木 | 进口 | m3 | 4144.6 | 3542.3896
107 | 5030243 | 南方松防腐木 | 进口 | m3 | 3606.51 | 3082.4841
108 | 5030250 | 枋材 | 进口 | m3 | 3211.7 | 2745.04
109 | 5050050 | 胶合板 | 2440×1220×3mm | m2 | 13.09 | 11.188
110 | 5050070 | 胶合板 | 2440×1220×5mm | m2 | 16.22 | 13.8632
111 | 5050120 | 防水胶合板模板用 | 900×1250 | m2 | 30.63 | 26.1795
112 | 5050131 | 柚木胶合板 | 2440×1220×3mm | m2 | 16.21 | 13.8547
113 | 5050132 | 柚木胶合板 | 2440×1220×5mm | m2 | 18.52 | 15.829
114 | 5050133 | 红榉胶合板 | 2440×1220×3mm | m2 | 14.86 | 12.7008
115 | 5050134 | 白榉胶合板 | 2440×1220×3mm | m2 | 17.08 | 14.5983
116 | 5050135 | 枫木胶合板 | 2440×1220×3mm | m2 | 19.44 | 16.6154
117 | 5050136 | 免漆饰面板 | 2440×1220×3mm | m2 | 42.58 | 36.3931
118 | 5050137 | 猫眼装饰板 | 2440×1220×3mm | m2 | 35.45 | 30.2991
119 | 5050138 | 沙贝利装饰板 | 2440×1220×3mm | m2 | 19.09 | 16.3162
120 | 5050139 | 红胡桃装饰板 | 2440×1220×3mm | m2 | 17.31 | 14.7949
121 | 5070002 | 中密度纤维板板 | 2440×1220×9mm | m2 | 24.44 | 20.8889
122 | 5070003 | 中密度纤维板板 | 2440×1220×12mm | m2 | 28.08 | 24
123 | 5070004 | 中密度纤维板板 | 2440×1220×15mm | m2 | 35.53 | 30.3675
124 | 5090021 | 大芯板 | 2440×1220×18mm | m2 | 33.32 | 28.4786
125 | 5090022 | 柳桉芯三夹板 | 2440×1220×3mm | m2 | 11.5 | 9.8291
126 | 5090023 | 柳桉芯五夹板 | 2440×1220×5mm | m2 | 22.01 | 18.8119
127 | 5090024 | 柳桉芯九夹板 | 2440×1220×9mm | m2 | 25.03 | 21.3931
128 | 5090025 | 柳桉大芯板 | 2440×1220×18mm | m2 | 42.01 | 35.9059
129 | 5090026 | 杉木大芯板 | 2440×1220×18mm | m2 | 34.08 | 29.1282
130 | 5130002 | 刨花板 | 2440×1220×16mm | m2 | 28 | 23.9316
131 | 5130003 | 刨花板 | 2440×1220×18mm | m2 | 32.51 | 27.7863
132 | 5130004 | 刨花板 | 2440×1220×25mm | m2 | 39.27 | 33.5641
133 | 5130005 | 刨花板双面贴面 | 2440×1220×16mm | m2 | 33.15 | 28.3333
134 | 5130006 | 刨花板双面贴面 | 2440×1220×18mm | m2 | 39.48 | 33.7436
135 | 5130007 | 刨花板拉丝双面贴面 | 2440×1220×18mm | m2 | 43.39 | 37.0854
136 | 5330040 | 竹笆 | 900×1250mm | m2 | 11.53 | 9.8547
玻璃及玻璃制品
137 | 6010051 | 浮法玻璃 | 4mm | m2 | 15.14 | 12.9402
138 | 6010060 | 浮法玻璃 | 5mm | m2 | 20.81 | 17.7863
139 | 6010080 | 浮法玻璃 | 8mm | m2 | 31.38 | 26.8205
140 | 6010090 | 浮法玻璃 | 10mm | m2 | 46.07 | 39.376
141 | 6010091 | 浮法玻璃 | 12mm | m2 | 56.88 | 48.6153
142 | 6030001 | 茶色玻璃 | 5mm | m2 | 34.4 | 29.4017
143 | 6050001 | 钢化玻璃 | 5mm | m2 | 28.54 | 24.3931
144 | 6050002 | 钢化玻璃 | 8mm | m2 | 44.6 | 38.1196
145 | 6050010 | 钢化玻璃 | 10mm | m2 | 58.57 | 50.0598
146 | 6050020 | 钢化玻璃 | 12mm | m2 | 71.37 | 60.9999
147 | 6090002 | 夹层玻璃（浮法) | 5+0.76pvb+5 | m2 | 91.74 | 78.4102
148 | 6090003 | 夹层玻璃（浮法) | 6+0.76pvb+6 | m2 | 101.79 | 86.9999
149 | 6090004 | 夹层玻璃（钢化） | 5+0.76pvb+5 | m2 | 104.71 | 89.4956
150 | 6090005 | 夹层玻璃（钢化） | 6+0.76pvb+6 | m2 | 113.9 | 97.3503
151 | 6090006 | 夹层玻璃（钢化） | 8+1.14vb+8 | m2 | 175.26 | 149.7947
152 | 6090007 | 中空Low-E钢化夹胶玻璃 | 8+12A+1.52pvb+8 | m2 | 407.88 | 348.615
153 | 6110001 | 中空玻璃（浮法) | 6+6A+6 | m2 | 71.18 | 60.8375
154 | 6110002 | 中空玻璃（浮法) | 5+6A+5 | m2 | 50.08 | 42.8034
155 | 6110004 | 中空玻璃（浮法) | 5+9A+5 | m2 | 52.4 | 44.7863
156 | 6110005 | 中空玻璃（浮法) | 6+9A+6 | m2 | 69.51 | 59.4102
157 | 6110006 | 中空玻璃（浮法) | 6+12A+6 | m2 | 84.42 | 72.1538
158 | 6110007 | 中空玻璃（钢化) | 5+6A+5 | m2 | 72.13 | 61.6495
159 | 6110008 | 中空玻璃（钢化) | 6+6A+6 | m2 | 93.07 | 79.5469
160 | 6110009 | 中空玻璃（钢化) | 5+9A+5 | m2 | 71.34 | 60.9743
161 | 6110010 | 中空玻璃（钢化) | 6+9A+6 | m2 | 88.91 | 75.9914
162 | 6110011 | 中空玻璃（钢化) | 6+12A+6 | m2 | 100.92 | 86.2563
163 | 6110012 | 双钢化Low-E玻璃 | 6+12A+6 | m2 | 130.5 | 111.5383
164 | 6110013 | 安全印花玻璃（钢化） | 6+12A+6 | m2 | 208.78 | 178.4443
165 | 6210001 | 钢化镀膜玻璃 | 6mm | m2 | 81.58 | 69.7264
166 | 6210002 | 弯弧钢化镀膜玻璃 | 6mm | m2 | 132.33 | 113.1025
167 | 6250001 | 压花玻璃 | 5mm | m2 | 32.2 | 27.5213
168 | 6250050 | 磨砂玻璃 | 5mm | m2 | 32.38 | 27.6752
169 | 6550030 | 镜面玻璃 | 5mm | m2 | 37.67 | 32.1965
墙砖、地砖、地板、地毯类材料
170 | 7010005 | 釉面砖 | 150×150（白瓷砖） | m2 | 11.75 | 10.0427
171 | 7010006 | 釉面砖 | 150×300（印花瓷砖） | m2 | 18.77 | 16.0427
172 | 7010007 | 釉面砖 | 200×200（印花瓷砖） | m2 | 13.84 | 11.829
173 | 7010008 | 釉面砖 | 200×300 | m2 | 22.11 | 18.8974
174 | 7010020 | 釉面砖 | 300*300 | m2 | 23.78 | 20.3248
175 | 7010021 | 釉面砖 | 300*450 | m2 | 26.54 | 22.6837
176 | 7010061 | 缸砖 | 152×152 | m2 | 15.8 | 13.5043
177 | 7030002 | 釉面砖 | 150×75（瓷质） | m2 | 24.73 | 21.1367
178 | 7030003 | 釉面砖 | 240×75（瓷质） | m2 | 22.07 | 18.8632
179 | 7030004 | 釉面砖 | 240×60（瓷质） | m2 | 23.55 | 20.1282
180 | 7030005 | 釉面砖 | 240×50（瓷质） | m2 | 25.85 | 22.094
181 | 7030006 | 釉面砖 | 100×200（瓷质） | m2 | 29.37 | 25.1025
182 | 7130010 | 实木地板 | 免漆硬木地板（中档） | m2 | 170.63 | 145.8375
183 | 7230002 | 复合木地板 | 强化复合地板（低档） | m2 | 41.32 | 35.3162
184 | 7230003 | 复合木地板 | 强化复合地板（中档） | m2 | 60.83 | 51.9914
185 | 7230004 | 复合木地板 | 强化复合地板（高档） | m2 | 110.53 | 94.47
装饰石材及石材制品
186 | 8000002 | 天然石材 | 国产（厚度5.0cm） | m2 | 70.22 | 60.017
187 | 8010002 | 白海棠大理石 | 国产（厚度2.0cm） | m2 | 145.8 | 124.6153
188 | 8010003 | 黑白根大理石 | 国产（厚度2.0cm） | m2 | 127.04 | 108.5811
189 | 8010004 | 金香玉大理石 | 国产（厚度2.0cm） | m2 | 110.14 | 94.1367
190 | 8010005 | 黄水晶大理石 | 国产（厚度2.0cm） | m2 | 377.22 | 322.4099
191 | 8010006 | 红奶油大理石 | 国产（厚度2.0cm） | m2 | 104.03 | 88.9144
192 | 8010007 | 咖啡大理石 | 国产（厚度2.0cm） | m2 | 89.13 | 76.1794
193 | 8010008 | 金线米黄大理石 | 进口（厚度2.0cm） | m2 | 164.73 | 140.7947
194 | 8010009 | 大花绿大理石 | 进口（厚度2.0cm） | m2 | 264.76 | 226.2904
195 | 8030051 | 天山红花岗岩 | 国产（厚度1.8cm） | m2 | 134.53 | 114.9828
196 | 8030052 | 天山红花岗岩 | 国产（厚度5.0cm） | m2 | 207.22 | 177.1109
197 | 8030053 | 将军红花岗岩 | 国产（厚度2.0cm） | m2 | 86.51 | 73.9401
198 | 8030054 | 将军红花岗岩 | 国产（厚度3.0cm） | m2 | 151.52 | 129.5041
199 | 8030055 | 五连花花岗岩 | 国产（厚度2.0cm） | m2 | 28.73 | 24.5555
200 | 8030056 | 五连花花岗岩 | 国产（厚度2.5cm） | m2 | 36.93 | 31.5641
201 | 8030057 | 五连花花岗岩 | 国产（厚度3.0cm） | m2 | 45.95 | 39.2735
202 | 8030058 | 五连花花岗岩 | 国产（厚度5.0cm） | m2 | 66.3 | 56.6666
203 | 8030071 | 小块磨光惠东红完型碎拼 | 国产（厚度5.0cm） | m2 | 122.79 | 104.9486
204 | 8030072 | 小块磨光菊花黄完型碎拼 | 国产（厚度5.0cm） | m2 | 122.34 | 104.564
205 | 8030073 | 小块磨光珍珠白完型碎拼 | 国产（厚度5.0cm） | m2 | 171.54 | 146.6152
206 | 8070050 | 太湖石 | 综合 | t | 292.97 | 250.4015
207 | 8070051 | 鹅卵石 | 综合 | t | 304.94 | 260.6322
208 | 8070052 | 鹅卵石 | 每块重量不小于1吨 | t | 595.27 | 508.7773
209 | 8070053 | 黄石 | 综合 | t | 254.55 | 217.5639
210 | 8170001 | 成品青石板石凳 | 综合 | 个 | 374.83 | 320.3672
211 | 8170002 | φ600五莲花石球 | ￠60cm | 只 | 438.63 | 374.8971
墙面、天棚及屋面饰面材料
212 | 9010011 | 纸面石膏板 | 9.5×1200×3000 | m2 | 6.7 | 5.7265
213 | 9010012 | 防潮纸面石膏板 | 9.5×1200×3000 | m2 | 17.82 | 15.2308
214 | 9010013 | 耐火纸面石膏板 | 9.5×1200×3000 | m2 | 12.3 | 10.5128
215 | 9010021 | 纸面石膏板 | 12*1200*3000 | m2 | 9.62 | 8.2222
216 | 9010022 | 防潮纸面石膏板 | 12*1200*3000 | m2 | 21.66 | 18.5128
217 | 9010023 | 耐火纸面石膏板 | 12*1200*3000 | m2 | 13.53 | 11.5641
218 | 9050140 | 铝质吊顶板 | 600×600×0.8mm | m2 | 69.59 | 59.4786
219 | 9050141 | 铝质吊顶板 | 600×600×0.7mm | m2 | 59.59 | 50.9316
220 | 9050142 | 铝质吊顶板 | 600×600×0.6mm | m2 | 49.41 | 42.2307
221 | 9050143 | 铝质吊顶板 | 600×600×0.5mm | m2 | 41.98 | 35.8803
222 | 9050181 | 铝板 | 3mm厚氟碳喷涂 | m2 | 242.56 | 207.316
223 | 9070010 | 矿棉板 | 600*600*14普通 | m2 | 26.71 | 22.829
224 | 9070011 | 矿棉板 | 600*600*16普通 | m2 | 31.24 | 26.7008
225 | 9070012 | 矿棉板 | 600*600*18普通 | m2 | 46.98 | 40.1538
226 | 9090030 | PVC装饰板 | 综合 | m2 | 15.08 | 12.8889
227 | 9110021 | 防火板 | 2440×1220×6mm | m2 | 20.98 | 17.9316
228 | 9110022 | 防火板 | 2440×1220×10mm | m2 | 30.62 | 26.1709
229 | 9130002 | 铝塑板（双面聚酯） | 1220*2440*3*15S | m2 | 42.13 | 36.0085
230 | 9130003 | 铝塑板（双面聚酯） | 1220*2440*3*21S | m2 | 53.45 | 45.6837
231 | 9130004 | 铝塑板（双面氟碳） | 1220*2440*3*30S | m2 | 70.95 | 60.641
232 | 9130005 | 铝塑板（双面氟碳） | 1220*2440*3*50S | m2 | 102.89 | 87.9401
233 | 9250041 | ＧＲＣ轻质墙板 | 90MM | m2 | 42.47 | 36.2991
234 | 9250051 | ＧＲＣ轻质墙板 | 120MM | m2 | 51.81 | 44.282
235 | 9270010 | 耐碱玻纤网格布 | 80g/m2 | m2 | 1.29 | 1.1026
236 | 9270015 | 耐碱玻纤网格布 | 145g/m2 | m2 | 2 | 1.7094
237 | 9270020 | 耐碱玻纤网格布 | 160g/m2 | m2 | 2.45 | 2.094
龙骨、龙骨配件
238 | 10010002 | 隔墙轻钢龙骨 | QU75*35*0.6 | m | 6.27 | 5.359
239 | 10010003 | 隔墙轻钢龙骨 | QU100*35*0.6 | m | 7.25 | 6.1966
240 | 10010004 | 隔墙轻钢龙骨 | QU100*35*0.8 | m | 8.2 | 7.0085
241 | 10010005 | 隔墙轻钢龙骨 | QU75*50*0.6 | m | 7.89 | 6.7436
242 | 10010006 | 隔墙轻钢龙骨 | QU75*50*0.7 | m | 8.4 | 7.1795
243 | 10010007 | 隔墙轻钢龙骨 | QU75*50*0.8 | m | 9.85 | 8.4188
244 | 10010008 | 隔墙轻钢龙骨 | QU38*12*1.0 | m | 4.53 | 3.8718
245 | 10010009 | 隔墙轻钢龙骨 | QU38*12*1.2 | m | 5.9 | 5.0427
246 | 10010021 | 吊顶轻钢龙骨 | DU60*27*1.5 | m | 8.43 | 7.2051
247 | 10010022 | 吊顶轻钢龙骨 | DU60*27*1.2 | m | 8.05 | 6.8803
248 | 10010023 | 吊顶轻钢龙骨 | DU50*15*1.5 | m | 7.81 | 6.6752
249 | 10010024 | 吊顶轻钢龙骨 | DU50*15*1.2 | m | 6.6 | 5.641
250 | 10010025 | 吊顶轻钢龙骨 | DU38*12*1.2 | m | 6.06 | 5.1795
251 | 10010026 | 吊顶轻钢龙骨 | DU38*12*1.0 | m | 3.55 | 3.0342
252 | 10010027 | 吊顶轻钢龙骨 | DC50*20*0.6 | m | 5.39 | 4.6068
253 | 10010028 | 吊顶轻钢龙骨 | DC50*20*0.5 | m | 3.58 | 3.0598
254 | 10010029 | 吊顶轻钢龙骨 | DC25*20*0.6 | m | 3.73 | 3.188
255 | 10010041 | 边龙骨 | DC23*23*0.4 | m | 4.47 | 3.8205
256 | 10010042 | 边龙骨 | DU30*30*0.4 | m | 5.44 | 4.6496
257 | 10010043 | 边龙骨 | DU31*31*0.4 | m | 5.35 | 4.5726
门窗及楼梯制品
258 | 11010001 | 木质甲级防火门 | 综合 | m2 | 356.96 | 305.0937
259 | 11010002 | 木质乙级防火门 | 综合 | m2 | 343.56 | 293.6407
260 | 11010003 | 木质丙级防火门 | 综合 | m2 | 327.57 | 279.9741
261 | 11030011 | 甲级钢质防盗保温安全门 960/860×2050mm | 防盗、保温 | m2 | 371.32 | 317.3672
262 | 11030012 | 乙级钢质防盗保温安全门 960/860×2050mm | 防盗、保温 | m2 | 357.92 | 305.9142
263 | 11030013 | 丙级防盗保温安全门 960/860×2050mm | 防盗、保温 | m2 | 321.8 | 275.0425
264 | 11030014 | 丁级钢质防盗保温安全门 960/860×2050mm | 防盗、保温 | m2 | 305.08 | 260.7519
265 | 11030015 | 甲级钢质防盗保温安全门 1200×2050mm | 防盗、保温 | m2 | 419.96 | 358.9398
266 | 11030016 | 乙级钢质防盗保温安全门 1200×2050mm | 防盗、保温 | m2 | 403.98 | 345.2817
267 | 11030017 | 丙级钢质防盗保温安全门 1200×2050mm | 防盗、保温 | m2 | 363.41 | 310.6065
268 | 11030018 | 丁级钢质防盗保温安全门 1200×2050mm | 防盗、保温 | m2 | 341.23 | 291.6493
269 | 11030021 | 甲级钢质防盗保温防火门1000×2100mm | 防火、防盗、保温 | m2 | 386.93 | 330.7091
270 | 11030022 | 乙级钢质防盗保温防火门1000×2100mm | 防火、防盗、保温 | m2 | 356.93 | 305.0681
271 | 11030023 | 丙级钢质防盗保温防火门1000×2100mm | 防火、防盗、保温 | m2 | 303.88 | 259.7262
272 | 11030024 | 甲级钢质防火防盗保温安全子母门门 1200×2100mm | 防火、防盗、保温 | m2 | 463.44 | 396.1022
273 | 11030025 | 乙级钢质防火防盗保温安全子母门门 1200×2100mm | 防火、防盗、保温 | m2 | 423.57 | 362.0253
274 | 11090002 | 彩铝平开门 | 国标 铝材2.0mm、玻璃（5+9A+5） | m2 | 314.81 | 269.0681
275 | 11090003 | 断桥彩铝平开门 | 国标铝材2.0mm | m2 | 457.28 | 390.8372
276 | 11090151 | 彩铝平开窗 | 国标 铝材1.4mm、玻璃（5+9A+5） | m2 | 275 | 235.0425
277 | 11090152 | 彩铝平开窗 | 国标 铝材1.4mm、玻璃（6+12A+6） | m2 | 300 | 256.41
278 | 11090153 | 断桥彩铝平开窗 | 国标 铝材1.4mm、玻璃（5+9A+5） | m2 | 412.96 | 352.9569
279 | 11090154 | 断桥彩铝平开窗 | 国标 铝材1.4mm、玻璃（6+12A+6） | m2 | 437.96 | 374.3244
280 | 11090155 | 断桥彩铝平开窗 | 国标 铝材1.4mm、钢化玻璃5L0W-E+12A+5 | m2 | 531.95 | 454.6577
281 | 11090156 | 断桥彩铝平开窗 | 国标 铝材1.4mm、钢化玻璃6L0W-E+12A+6 | m2 | 562.14 | 480.4611
282 | 11090161 | 彩铝推拉窗 | 国标 铝材1.4mm、玻璃（5+9A+5） | m2 | 240 | 205.128
283 | 11090162 | 彩铝推拉窗 | 国标 铝材1.4mm、玻璃（6+12A+6） | m2 | 265.41 | 226.8459
284 | 11090163 | 断桥彩铝推拉窗 | 国标 铝材1.4mm、玻璃（5+9A+5） | m2 | 377.78 | 322.8886
285 | 11090164 | 断桥彩铝推拉窗 | 国标 铝材1.4mm、玻璃（6+12A+6） | m2 | 408.18 | 348.8714
286 | 11090165 | 断桥彩铝推拉窗 | 国标 铝材1.4mm、钢化玻璃5L0W-E+12A+5 | m2 | 482.29 | 412.2133
287 | 11090166 | 断桥彩铝推拉窗 | 国标 铝材1.4mm、钢化玻璃6L0W-E+12A+6 | m2 | 520 | 444.444
288 | 11110011 | 白塑钢平开窗 | 国标60系列、玻璃（5+9A+5） | m2 | 220 | 188.034
289 | 11110012 | 彩塑钢平开窗 | 国标60系列、玻璃（5+9A+5） | m2 | 255 | 217.9485
290 | 11110013 | 彩塑钢平开窗 | 国标60系列、玻璃（6+12A+6） | m2 | 280 | 239.316
291 | 11110021 | 白塑钢推拉窗 | 国标88系列、玻璃（5+9A+5） | m2 | 187.36 | 160.1366
292 | 11110022 | 彩塑钢推拉窗 | 国标88系列、玻璃（5+9A+5） | m2 | 219.87 | 187.9229
293 | 11110023 | 彩塑钢推拉窗 | 国标88系列、玻璃（6+12A+6） | m2 | 245 | 209.4015
294 | 11110024 | 白塑钢推拉窗 | 国标92系列、玻璃（6+12A+6） | m2 | 256.74 | 219.4357
295 | 11110025 | 白塑钢推拉窗 | 国标108系列、玻璃（6+19A+6） | m2 | 290 | 247.863
296 | 11110031 | 白塑平开门 | 60系列、全板 | m2 | 218.2 | 186.4955
297 | 11110032 | 彩塑平开门 | 60系列、全板 | m2 | 256.74 | 219.4357
涂料及防腐、防水材料
298 | 13010111 | 地坪面漆 | 聚氨脂地面涂料 | kg | 24.06 | 20.5641
299 | 13010150 | 酚醛清漆 | 综合 | kg | 8.66 | 7.4017
300 | 13010160 | 酚醛树脂漆 | 综合 | kg | 13.8 | 11.7949
301 | 13010290 | 聚胺脂磁漆 | 综合 | kg | 20.33 | 17.3761
302 | 13010300 | 聚胺脂底漆 | 综合 | kg | 12.4 | 10.5983
303 | 13010310 | 聚胺脂清漆 | 综合 | kg | 19.72 | 16.8547
304 | 13010400 | 调和漆 | 综合 | kg | 7.25 | 6.1966
305 | 13030020 | 丙烯酸彩砂涂料 | 仿石型外墙涂料 | kg | 18.5 | 15.8119
306 | 13030031 | 真石漆 | 综合 | kg | 6.61 | 5.6496
307 | 13030090 | 内墙涂料多彩底涂 | 综合 | kg | 6.04 | 5.1624
308 | 13030100 | 多彩面涂料 | 综合 | kg | 7.05 | 6.0256
309 | 13030110 | 内墙涂料多彩中涂 | 综合 | kg | 7.48 | 6.3932
310 | 13030120 | 仿瓷涂料 | 综合 | kg | 21.14 | 18.0684
311 | 13030461 | 内墙乳胶漆 | 普通 | kg | 8.09 | 6.9145
312 | 13030462 | 内墙乳胶漆 | 精品 | kg | 21.03 | 17.9743
313 | 13030463 | 内墙乳胶漆 | 抗菌 | kg | 15 | 12.8205
314 | 13030561 | 乳胶漆 | 硅丙外墙 | kg | 33.28 | 28.4444
315 | 13030601 | 水性涂料 | JH801涂料 | kg | 5.28 | 4.5128
316 | 13030763 | 油性乳胶漆 | 亚光复合 | kg | 13.68 | 11.6923
317 | 13050030 | 防霉涂料 | 综合 | kg | 10.3 | 8.8034
318 | 13050070 | 防锈漆 | 综合 | kg | 6.39 | 5.4615
319 | 13050150 | 聚氨酯防水涂料 | 综合 | kg | 5.7 | 4.8718
320 | 13050151 | 水性聚氨酯防水涂料 | 综合 | kg | 6.44 | 5.5043
321 | 13050152 | 氯丁胶防水涂料 | 综合 | kg | 7.2 | 6.1538
322 | 13050153 | JS复合防水涂料 | 综合 | kg | 6.42 | 5.4872
323 | 13050154 | GF复合防水涂料 | 综合 | kg | 6.22 | 5.3162
324 | 13050155 | 合成高分子防水涂料 | 综合 | kg | 8.88 | 7.5897
325 | 13050240 | 耐火漆 | 综合 | kg | 13.28 | 11.3504
326 | 13050291 | 轻质耐火喷涂 | 隔热600℃-900℃ | kg | 16.94 | 14.4786
327 | 13050310 | 水泥基渗透结晶防水涂料 | 综合 | kg | 5.46 | 4.6667
328 | 13090002 | 银粉酚醛磁漆 | 综合 | kg | 12.72 | 10.8718
329 | 13090010 | 氟碳漆（抹灰面） | 综合 | kg | 42.78 | 36.5641
330 | 13090031 | 金属氟碳漆 | 综合 | kg | 56.64 | 48.4102
331 | 13090041 | 金属漆 | 综合 | kg | 36.67 | 31.3418
332 | 13110040 | 热熔标线涂料 | 综合 | kg | 3.05 | 2.6068
333 | 13310050 | 乳化沥青 | 密度970～1010kg/m3 | kg | 2.54 | 2.1709
334 | 13310060 | 石油沥青 | 10# | kg | 3.4 | 2.906
335 | 13310070 | 石油沥青 | 30# | kg | 3.97 | 3.3932
336 | 13330002 | 3mmAPP卷材 | 复合胎 | m2 | 14.87 | 12.7094
337 | 13330003 | 4mmAPP卷材 | 复合胎 | m2 | 16.5 | 14.1026
338 | 13330004 | 3mmAPP卷材 | 聚酯胎 | m2 | 16.4 | 14.0171
339 | 13330005 | 4mmAPP卷材 | 聚酯胎 | m2 | 20.79 | 17.7692
340 | 13330031 | 3mmSBS卷材改性沥青防水卷材 | –25℃复合胎复合面 | m2 | 22.25 | 19.0171
341 | 13330032 | 3mmSBS卷材改性沥青防水卷材 | –20℃复合胎复合面 | m2 | 18.12 | 15.4872
342 | 13330033 | 3mmSBS卷材改性沥青防水卷材 | –10℃复合胎复合面 | m2 | 15.05 | 12.8632
343 | 13330034 | 3mmSBS卷材改性沥青防水卷材 | –5℃复合胎复合面 | m2 | 12.9 | 11.0256
344 | 13330035 | 3mmSBS卷材改性沥青防水卷材 | –25℃聚酯胎复合面 | m2 | 24.31 | 20.7778
345 | 13330036 | 3mmSBS卷材改性沥青防水卷材 | –20℃聚酯胎复合面 | m2 | 20.72 | 17.7094
346 | 13330037 | 3mmSBS卷材改性沥青防水卷材 | -10℃聚酯胎复合面 | m2 | 17.66 | 15.094
347 | 13330038 | 3mmSBS卷材改性沥青防水卷材 | -5℃聚酯胎复合面 | m2 | 15.8 | 13.5043
348 | 13330101 | 高分子丙纶复合防水卷材 | 300克/M2 | m2 | 5.68 | 4.8547
349 | 13330102 | 高分子丙纶复合防水卷材 | 400克/M2 | m2 | 7.87 | 6.7265
350 | 13330103 | 高分子丙纶复合防水卷材 | 500克/M2 | m2 | 9.62 | 8.2222
351 | 13330150 | 三元乙丙橡胶卷材 | 1.5MM | m2 | 20.18 | 17.2478
352 | 13330160 | 石油沥青油毡 | 350# | m2 | 3.09 | 2.641
353 | 13330241 | 自粘聚合物防水卷材 | 1.2mm玻纤胎 | m2 | 10.2 | 8.7179
354 | 13330242 | 自粘聚合物防水卷材 | 1.5mm玻纤胎 | m2 | 12.34 | 10.547
355 | 13330243 | 自粘聚合物防水卷材 | 2.0mm玻纤胎 | m2 | 14.96 | 12.7863
356 | 13330244 | 自粘聚合物防水卷材 | 3.0mm聚酯胎 | m2 | 22.09 | 18.8803
357 | 13330245 | 自粘聚合物防水卷材 | 1.5mm无胎 | m2 | 18 | 15.3846
358 | 13350100 | 建筑油膏 | 密度1500～1800kg/m3 | kg | 2.05 | 1.7521
359 | 13350271 | 腻子膏 | 弹性腻子（膏状） | kg | 8.65 | 7.3932
油品、化工原料及胶粘材料
360 | 140300010 | 柴油 | 0# | kg | 7.02 | 6
361 | 14030041 | 汽油 | 90# | kg | 8.11 | 6.9316
362 | 14030042 | 汽油 | 93# | kg | 8.6 | 7.3504
363 | 14030043 | 汽油 | 97# | kg | 9.12 | 7.7949
364 | 14350351 | 界面剂 | 砼界面剂 | kg | 1.24 | 1.0598
365 | 14410631 | 胶粘剂 | 砌块专用 | kg | 0.88 | 0.75214
366 | 14410632 | 胶粘剂 | 外墙保温用 | kg | 0.97 | 0.82906
绝热（保温）、耐火材料
367 | 15030001 | 岩棉板（外墙） | 5CM厚，防火A1级 | m3 | 620 | 529.914
368 | 15050010 | 矿渣棉 | 综合 | m3 | 450 | 384.615
369 | 15070002 | 超细玻璃棉 | 96kg/m3 | m3 | 520 | 444.444
370 | 15090010 | 珍珠岩 | 容重80kg/m3~200 kg/m3 | m3 | 125 | 106.8375
371 | 15090011 | 膨胀珍珠岩 | 密度200～350kg/m3 | m3 | 103.5 | 88.4614
372 | 15090012 | 沥青珍珠岩 | 密度200～250kg/m3 | m3 | 560 | 478.632
373 | 15110001 | 蛭石 | 密度150～180kg/m3 | m3 | 135 | 115.3845
374 | 15110002 | 水泥蛭石块 | 容重300～350kg/m3 | m3 | 225.5 | 192.7348
375 | 15130110 | 聚苯乙烯泡沫板 | 50mm | m2 | 20 | 17.094
376 | 15130130 | 聚苯乙烯泡沫板 | 100mm | m2 | 40 | 34.188
377 | 15130150 | 聚苯乙烯泡沫板 | 140mm | m2 | 56 | 47.8632
378 | 15150001 | 泡沫玻璃 | 屋面9CM厚，防火A1级 | m3 | 1620 | 1384.614
管材
379 | 17010040 | 焊接钢管 | DN250 | m | 208.3 | 178.034
380 | 17010050 | 焊接钢管 | 综合 | t | 3070 | 2623.929
381 | 17010069 | 焊接钢管 | DN200 | m | 135.9 | 116.1537
382 | 17030001 | 镀锌钢管 | 综合 | t | 3927 | 3356.4069
383 | 17030010 | 镀锌钢管 | DN15 | m | 5.36 | 4.5812
384 | 17030020 | 镀锌钢管 | DN20 | m | 6.79 | 5.8034
385 | 17030030 | 镀锌钢管 | DN25 | m | 10.07 | 8.6068
386 | 17030040 | 镀锌钢管 | DN32 | m | 13.03 | 11.1367
387 | 17030041 | 镀锌钢管 | DN40 | m | 16.34 | 13.9658
388 | 17030050 | 镀锌钢管 | DN50 | m | 20.48 | 17.5043
389 | 17030051 | 镀锌钢管 | DN65 | m | 28.91 | 24.7094
390 | 17030060 | 镀锌钢管 | DN80 | m | 38.78 | 33.1453
391 | 17030070 | 镀锌钢管 | DN100 | m | 54.87 | 46.8974
392 | 17030072 | 镀锌钢管 | DN150 | m | 87.68 | 74.9401
393 | 17030073 | 镀锌钢管 | DN200 | m | 161.38 | 137.9315
394 | 17050101 | 不锈钢装饰管 | ￠19.5×1.0 | m | 6.4 | 5.4701
395 | 17050102 | 不锈钢装饰管 | ￠19.5×1.2 | m | 7.06 | 6.0342
396 | 17050103 | 不锈钢装饰管 | ￠19.5×1.5 | m | 10.51 | 8.9829
397 | 17050104 | 不锈钢装饰管 | ￠19.5×2.0 | m | 13.42 | 11.4701
398 | 17050105 | 不锈钢装饰管 | ￠25.4×1.0 | m | 8.78 | 7.5043
399 | 17050106 | 不锈钢装饰管 | ￠25.4×1.2 | m | 10.37 | 8.8632
400 | 17050107 | 不锈钢装饰管 | ￠25.4×1.5 | m | 13.66 | 11.6752
401 | 17050108 | 不锈钢装饰管 | ￠25.4×2.0 | m | 17.64 | 15.0769
402 | 17050109 | 不锈钢装饰管 | ￠31.8×1.0 | m | 9.67 | 8.2649
403 | 17050111 | 不锈钢装饰管 | ￠76.2×1.5 | m | 36.55 | 31.2393
404 | 17050112 | 不锈钢装饰管 | ￠76.2×2.0 | m | 51.99 | 44.4359
405 | 17050113 | 不锈钢装饰管 | ￠88.9×1.2 | m | 35.72 | 30.5299
406 | 17050114 | 不锈钢装饰管 | ￠88.9×1.5 | m | 44.77 | 38.2649
407 | 17050115 | 不锈钢装饰管 | ￠88.9×2.0 | m | 62.81 | 53.6837
408 | 17050116 | 不锈钢装饰管 | ￠101.6×1.5 | m | 50.62 | 43.2649
409 | 17050117 | 不锈钢装饰管 | ￠101.6×2.0 | m | 70.53 | 60.282
410 | 17050118 | 不锈钢装饰管 | ￠108×1.5 | m | 62.1 | 53.0769
411 | 17050119 | 不锈钢装饰管 | ￠108×2.0 | m | 86.69 | 74.0939
412 | 17110060 | 球墨铸铁给水管 | DN100 | m | 92.71 | 79.2392
413 | 17110061 | 球墨铸铁给水管 | DN150 | m | 116.64 | 99.6922
414 | 17110062 | 球墨铸铁给水管 | DN200 | m | 152.42 | 130.2734
415 | 17110063 | 球墨铸铁给水管 | DN300 | m | 242.02 | 206.8545
416 | 17110064 | 球墨铸铁给水管 | DN400 | m | 374.32 | 319.9313
417 | 17110065 | 球墨铸铁给水管 | DN500 | m | 521.78 | 445.9654
418 | 17110066 | 球墨铸铁给水管 | DN600 | m | 733.56 | 626.9737
419 | 17110067 | 球墨铸铁给水管 | DN800 | m | 1155.43 | 987.546
420 | 17110068 | 球墨铸铁给水管 | DN1000 | m | 1452.66 | 1241.5885
421 | 17110069 | 球墨铸铁给水管 | DN1200 | m | 2207.58 | 1886.8186
422 | 17250351 | 双壁波纹管 | PVCU200SN4 | m | 21.93 | 18.7436
423 | 17250352 | 双壁波纹管 | PVCU250SN4 | m | 26.65 | 22.7778
424 | 17250353 | 双壁波纹管 | PVCU315SN4 | m | 36.86 | 31.5042
425 | 17250354 | 双壁波纹管 | PVCU400SN4 | m | 58.18 | 49.7264
426 | 17250355 | 双壁波纹管 | PVCU500SN4 | m | 97.18 | 83.0597
427 | 17250356 | 双壁波纹管 | PVCU110SN8 | m | 8.79 | 7.5128
428 | 17250357 | 双壁波纹管 | PVCU160SN8 | m | 14.14 | 12.0855
429 | 17250358 | 双壁波纹管 | PVCU200SN8 | m | 29.82 | 25.4872
430 | 17250359 | 双壁波纹管 | PVCU250SN8 | m | 39.34 | 33.6239
431 | 17250359-1 | 双壁波纹管 | PVCU315SN8 | m | 51.49 | 44.0085
432 | 17250359-10 | 双壁波纹管 | HDPE800SN4 | m | 417.06 | 356.2
| 17250359-11 | 双壁波纹管 | HDPE1000SN4 | m | 757.87 | 647.7515
434 | 17250359-12 | 双壁波纹管 | HDPE1200SN4 | m | 1262.43 | 1078.9989
435 | 17250359-13 | 双壁波纹管 | HDPE200SN8 | m | 47.86 | 40.9059
436 | 17250359-14 | 双壁波纹管 | HDPE225SN8 | m | 49.86 | 42.6153
437 | 17250359-15 | 双壁波纹管 | HDPE300SN8 | m | 108.3 | 92.564
438 | 17250359-16 | 双壁波纹管 | HDPE400SN8 | m | 129.33 | 110.5384
439 | 17250359-17 | 双壁波纹管 | HDPE500SN8 | m | 207.94 | 177.7263
440 | 17250359-18 | 双壁波纹管 | HDPE600SN8 | m | 278.84 | 238.3245
441 | 17250359-19 | 双壁波纹管 | HDPE800SN8 | m | 519.12 | 443.6919
442 | 17250359-2 | 双壁波纹管 | PVCU400SN8 | m | 77.91 | 66.5897
443 | 17250359-20 | 双壁波纹管 | HDPE1000SN8 | m | 936.48 | 800.4095
444 | 17250359-21 | 双壁波纹管 | HDPE1200SN8 | m | 1321.83 | 1129.7681
445 | 17250359-3 | 双壁波纹管 | PVCU443SN8 | m | 98.34 | 84.0512
446 | 17250359-4 | 双壁波纹管 | PVCU500SN8 | m | 122.91 | 105.0512
447 | 17250359-5 | 双壁波纹管 | HDPE225SN4 | m | 43.6 | 37.2649
448 | 17250359-6 | 双壁波纹管 | HDPE300SN4 | m | 65.44 | 55.9316
449 | 17250359-7 | 双壁波纹管 | HDPE400SN4 | m | 97.47 | 83.3076
450 | 17250359-8 | 双壁波纹管 | HDPE500SN4 | m | 155.19 | 132.6409
451 | 17250359-9 | 双壁波纹管 | HDPE600SN4 | m | 221.18 | 189.0425
452 | 17250371 | 塑料排水管 | UPVC￠50×2.0 | m | 6.72 | 5.7436
453 | 17250372 | 塑料排水管 | UPVC￠75×2.3 | m | 10.51 | 8.9829
454 | 17250373 | 塑料排水管 | UPVC￠110×3.2 | m | 18.01 | 15.3931
455 | 17250374 | 塑料排水管 | UPVC￠160×4.0 | m | 38.42 | 32.8376
456 | 17250391 | 塑料雨水管 | UPVC￠50 | m | 5 | 4.2735
457 | 17250392 | 塑料雨水管 | UPVC￠75 | m | 7.52 | 6.4273
458 | 17250393 | 塑料雨水管 | UPVC￠110 | m | 15.44 | 13.1966
459 | 17250394 | 塑料雨水管 | UPVC￠160 | m | 25.76 | 22.0171
460 | 17250461 | PP-R管 | PN1.25-￠20（冷水管） | m | 3.35 | 2.8632
461 | 17250462 | PP-R管 | PN1.25-￠25（冷水管） | m | 5 | 4.2735
462 | 17250463 | PP-R管 | PN1.25-￠32（冷水管） | m | 8.78 | 7.5043
463 | 17250464 | PP-R管 | PN1.25-￠40（冷水管） | m | 12.15 | 10.3846
464 | 17250465 | PP-R管 | PN1.25-￠50（冷水管） | m | 18.42 | 15.7436
465 | 17250466 | PP-R管 | PN1.25-￠63（冷水管） | m | 30.08 | 25.7094
466 | 17250467 | PP-R管 | PN1.25-￠75（冷水管） | m | 42.51 | 36.3333
467 | 17250468 | PP-R管 | PN1.25-￠90（冷水管） | m | 74.6 | 63.7606
468 | 17250469 | PP-R管 | PN1.25-￠110（冷水管） | m | 98.4 | 84.1025
469 | 17250469-1 | PP-R管 | PN2.0-￠20（热水管） | m | 6.2 | 5.2991
470 | 17250469-2 | PP-R管 | PN2.0-￠25（热水管） | m | 9.3 | 7.9487
471 | 17250469-3 | PP-R管 | PN2.0-￠32（热水管） | m | 15.76 | 13.4701
472 | 17250469-4 | PP-R管 | PN2.0-￠40（热水管） | m | 24.76 | 21.1624
473 | 17250469-5 | PP-R管 | PN2.0-￠50（热水管） | m | 39.46 | 33.7265
474 | 17250469-6 | PP-R管 | PN2.0-￠63（热水管） | m | 60.9 | 52.0512
475 | 17250469-7 | PP-R管 | PN2.0-￠75（热水管） | m | 82.72 | 70.7008
476 | 17250469-8 | PP-R管 | PN2.0-￠90（热水管） | m | 94.92 | 81.1281
477 | 17250469-9 | PP-R管 | PN2.0-￠110（热水管） | m | 115.18 | 98.4443
478 | 17290002 | 混凝土管 | D300 | m | 22.29 | 19.0513
479 | 17290003 | 混凝土管 | D400 | m | 26.92 | 23.0085
480 | 17290004 | 混凝土管 | D500 | m | 29.55 | 25.2564
481 | 17290005 | 混凝土管 | D600 | m | 54.61 | 46.6752
482 | 17290060 | F型钢筋混凝土顶管 | D800 | m | 335.24 | 286.5296
483 | 17290061 | F型钢筋混凝土顶管 | D1000 | m | 464.39 | 396.9141
484 | 17290062 | F型钢筋混凝土顶管 | D1200 | m | 621.94 | 531.5721
485 | 17290063 | F型钢筋混凝土顶管 | D1400 | m | 738.45 | 631.1532
486 | 17290064 | F型钢筋混凝土顶管 | D1500 | m | 800.54 | 684.2215
487 | 17290065 | F型钢筋混凝土顶管 | D1600 | m | 882.86 | 754.5804
488 | 17290066 | F型钢筋混凝土顶管 | D1800 | m | 1049.54 | 897.0418
489 | 17290067 | F型钢筋混凝土顶管 | D2000 | m | 1699.5 | 1452.5627
490 | 17290068 | F型钢筋混凝土顶管 | D2200 | m | 2201.62 | 1881.7246
491 | 17290069 | F型钢筋混凝土顶管 | D2400 | m | 2890.53 | 2470.536
492 | 17290080 | 钢筋混凝土管 | D300 | m | 37.65 | 32.1795
493 | 17290090 | 钢筋混凝土管 | D400 | m | 47.91 | 40.9487
494 | 17290091 | 钢筋混凝土管 | D500 | m | 66.54 | 56.8717
495 | 17290092 | 钢筋混凝土管 | D600 | m | 78.73 | 67.2905
496 | 17290093 | 钢筋混凝土管 | D700 | m | 109.84 | 93.8802
497 | 17290094 | 钢筋混凝土管 | D800 | m | 129.39 | 110.5896
498 | 17290095 | 钢筋混凝土管 | D1000 | m | 203.4 | 173.846
499 | 17290096 | 钢筋混凝土管 | D1200 | m | 384.99 | 329.051
500 | 17290097 | 钢筋混凝土管 | D1400 | m | 579.09 | 494.9482
501 | 17290098 | 钢筋混凝土管 | D1500 | m | 686.5 | 586.7515
502 | 17290099 | 钢筋混凝土管 | D1600 | m | 771.96 | 659.7942
503 | 17290100 | 钢筋混凝土管 | D1800 | m | 929.14 | 794.136
504 | 17290108 | 钢筋混凝土管排水管 | 承插口D300 | m | 59.56 | 50.9059
505 | 17290109 | 钢筋混凝土管排水管 | 承插口D400 | m | 77.56 | 66.2905
506 | 17290110 | 钢筋混凝土管排水管 | 承插口D500 | m | 92.2 | 78.8033
507 | 17290120 | 钢筋混凝土管排水管 | 承插口D600 | m | 116.98 | 99.9828
508 | 17290130 | 钢筋混凝土管排水管 | 承插口D700 | m | 160.02 | 136.7691
509 | 17290140 | 钢筋混凝土管排水管 | 承插口D800 | m | 214.3 | 183.1622
510 | 17290150 | 钢筋混凝土管排水管 | 承插口D900 | m | 258.64 | 221.0596
511 | 17290160 | 钢筋混凝土管排水管 | 承插口D1000 | m | 320.36 | 273.8117
512 | 17290180 | 钢筋混凝土管排水管 | 承插口D1200 | m | 522.02 | 446.1705
513 | 17290191 | 钢筋混凝土管排水管 | 承插口D1400 | m | 648.12 | 553.9482
管件及管道用器材
514 | 18031295 | 镀锌钢管管件 室内 | DN25 | 个 | 3.51 | 3
515 | 18031300 | 镀锌钢管管件 室内 | DN32 | 个 | 4.2 | 3.5897
516 | 18031305 | 镀锌钢管管件 室内 | DN40 | 个 | 5.27 | 4.5043
517 | 18031310 | 镀锌钢管管件 室内 | DN50 | 个 | 8.64 | 7.3846
518 | 18031315 | 镀锌钢管管件 室内 | DN65 | 个 | 15.07 | 12.8803
519 | 18031320 | 镀锌钢管管件 室内 | DN80 | 个 | 20.25 | 17.3077
520 | 18190020 | 过滤器 | DN100 | 个 | 263.66 | 225.3502
521 | 18190031 | 过滤器 | DN200 | 个 | 935.59 | 799.6488
522 | 18210001 | 伸缩节 | UPVC50 | 套 | 4.48 | 3.8291
523 | 18210010 | 伸缩节 | UPVC75 | 套 | 6.43 | 5.4957
524 | 18210020 | 伸缩节 | UPVC100 | 套 | 10.7 | 9.1453
525 | 18210030 | 伸缩节 | UPVC160 | 套 | 19.08 | 16.3077
526 | 18210180 | 可曲扰橡胶接头 | DN65 | 个 | 109.78 | 93.829
527 | 18210181 | 可曲扰橡胶接头 | DN100 | 个 | 155.46 | 132.8717
528 | 18210182 | 可曲扰橡胶接头 | DN150 | 个 | 264.36 | 225.9485
529 | 18210183 | 可曲扰橡胶接头 | DN200 | 个 | 430.4 | 367.8629
阀门
530 | 19010001 | PP-R截止阀 | Φ20 | 个 | 20.29 | 17.3419
531 | 19010002 | PP-R截止阀 | Φ25 | 个 | 23.6 | 20.1709
532 | 19010003 | PP-R截止阀 | Φ32 | 个 | 33.11 | 28.2991
533 | 19010004 | PP-R截止阀 | Φ40 | 个 | 41.99 | 35.8889
534 | 19010005 | PP-R截止阀 | Φ50 | 个 | 57.06 | 48.7692
535 | 19010006 | PP-R截止阀 | Φ63 | 个 | 104.59 | 89.3931
536 | 19030100 | 法兰闸阀 | DN50 | 个 | 166.65 | 142.4358
537 | 19030101 | 法兰闸阀 | DN65 | 个 | 222.23 | 189.94
538 | 19030102 | 法兰闸阀 | DN80 | 个 | 273.49 | 233.7519
539 | 19030110 | 法兰闸阀 | DN100 | 个 | 334.08 | 285.5382
540 | 19030130 | 法兰闸阀 | DN150 | 个 | 669.5 | 572.2216
541 | 19030131 | 法兰闸阀 | DN200 | 个 | 1042.83 | 891.3068
542 | 19030180 | 螺纹阀门 | DN15 | 个 | 16.5 | 14.1026
543 | 19030190 | 螺纹阀门 | DN20 | 个 | 24.91 | 21.2906
544 | 19030200 | 螺纹阀门 | DN25 | 个 | 29.58 | 25.282
545 | 19030201 | 螺纹阀门 | DN32 | 个 | 45.76 | 39.1111
546 | 19030202 | 螺纹阀门 | DN40 | 个 | 55.86 | 47.7435
547 | 19030203 | 螺纹阀门 | DN50 | 个 | 70.04 | 59.8632
548 | 19030204 | 螺纹阀门 | DN65 | 个 | 97.31 | 83.1709
549 | 19050002 | 螺纹浮球阀 | DN50 | 个 | 254.32 | 217.3673
550 | 19050031 | PP-R球阀 | Φ20 | 个 | 15.38 | 13.1453
551 | 19050032 | PP-R球阀 | Φ25 | 个 | 17.85 | 15.2564
552 | 19050033 | PP-R球阀 | Φ32 | 个 | 25.72 | 21.9829
553 | 19050034 | PP-R球阀 | Φ40 | 个 | 34.96 | 29.8803
554 | 19050035 | PP-R球阀 | Φ50 | 个 | 59.76 | 51.0769
555 | 19050036 | PP-R球阀 | Φ63 | 个 | 101.62 | 86.8546
556 | 19050037 | 铜球阀 | DN20 | 个 | 53.79 | 45.9743
557 | 19050038 | 铜球阀 | DN25 | 个 | 64.36 | 55.0085
558 | 19050039 | 铜球阀 | DN32 | 个 | 91.32 | 78.0512
559 | 19050040 | 铜球阀 | DN40 | 个 | 202.87 | 173.393
560 | 19050041 | 铜球阀 | DN50 | 个 | 257.47 | 220.0596
561 | 19050042 | 铜球阀 | DN65 | 个 | 434.03 | 370.9654
562 | 19070002 | 法兰碟阀 | DN70 | 个 | 176.53 | 150.8802
563 | 19070003 | 法兰蝶阀 | DN80 | 个 | 215.69 | 184.3502
564 | 19070004 | 法兰蝶阀 | DN100 | 个 | 280.41 | 239.6664
565 | 19070005 | 法兰蝶阀 | DN150 | 个 | 353.57 | 302.1963
566 | 19070006 | 法兰蝶阀 | DN300 | 个 | 1762.22 | 1506.1694
567 | 19070007 | 法兰蝶阀 | DN400 | 个 | 2586.27 | 2210.485
568 | 19070008 | 法兰蝶阀 | DN500 | 个 | 3912.2 | 3343.7573
569 | 19070009 | 法兰蝶阀 | DN600 | 个 | 5191.47 | 4437.1494
570 | 19070010 | 法兰蝶阀 | DN800 | 个 | 8900.96 | 7607.6505
571 | 19070011 | 法兰蝶阀 | DN1000 | 个 | 14117.13 | 12065.911
572 | 19070012 | 信号蝶阀 | DN100 | 个 | 415.32 | 354.974
573 | 19070013 | 信号蝶阀 | DN125 | 个 | 460.23 | 393.3586
574 | 19070014 | 信号蝶阀 | DN150 | 个 | 642.84 | 549.4353
575 | 19090023 | 螺纹止回阀 | DN100 | 个 | 340.59 | 291.1023
576 | 19090030 | 法兰止回阀 | DN70 | 个 | 227.21 | 194.1964
577 | 19090031 | 法兰止回阀 | DN100 | 个 | 445.85 | 381.068
578 | 19090032 | 法兰止回阀 | DN150 | 个 | 948.88 | 811.0077
579 | 19410041 | 自动排气阀 | DN20 | 个 | 54.23 | 46.3504
580 | 19410042 | 自动排气阀 | DN25 | 个 | 77.1 | 65.8974
581 | 19410043 | 自动排气阀 | DN65 | 个 | 305.41 | 261.0339
582 | 19410044 | 自动排气阀 | DN80 | 个 | 332.77 | 284.4185
583 | 19410045 | 自动排气阀 | DN100 | 个 | 414.12 | 353.9484
584 | 19410050 | 自动双口排气阀 | DN100 | 个 | 386.6 | 330.427
法兰及其垫片
585 | 20110001 | 沟槽式法兰 | DN100 | 个 | 48.89 | 41.7863
586 | 20110002 | 沟槽式法兰 | DN125 | 个 | 63.68 | 54.4273
587 | 20110003 | 沟槽式法兰 | DN150 | 个 | 80.66 | 68.9401
588 | 20210020 | 盲板 | DN100 | 块 | 31.85 | 27.2222
589 | 20210030 | 盲板 | DN200 | 块 | 80.86 | 69.111
590 | 20210041 | 盲板 | DN400 | 块 | 252.51 | 215.8203
洁具及燃气器具
591 | 21050001 | 冷热水单联淋浴器 | 普通 | 套 | 130.28 | 111.3503
592 | 21050010 | 冷热水双联淋浴器 | 中档 | 套 | 225.09 | 192.3844
593 | 21090001 | 洗脸盆 | 普通 | 套 | 184.01 | 157.2733
594 | 21090002 | 洗脸盆 | 中档 | 套 | 349.93 | 299.0852
595 | 21150001 | 瓷蹲式大便器 | 普通 | 套 | 149.78 | 128.017
596 | 2115002 | 瓷蹲式大便器 | 中档 | 套 | 266.47 | 227.7519
597 | 21150030 | 连体座便器 | 普通 | 套 | 227.98 | 194.8545
598 | 21150031 | 连体座便器 | 中档 | 套 | 428.24 | 366.0167
599 | 21170001 | 挂式小便斗 | 普通 | 套 | 128.18 | 109.5554
600 | 21170010 | 立式小便斗 | 普通 | 套 | 181.74 | 155.3332
水暖及通风空调器材
601 | 22410011 | 铝合金单层百叶风口 | 200*100 | 个 | 29.1 | 24.8718
602 | 22410012 | 铝合金单层百叶风口 | 250*100 | 个 | 34.34 | 29.3504
603 | 22410013 | 铝合金单层百叶风口 | 300*150 | 个 | 43.89 | 37.5128
604 | 22410014 | 铝合金单层百叶风口 | 300*250 | 个 | 53.12 | 45.4017
605 | 22410015 | 铝合金单层百叶风口 | 400*250 | 个 | 60.45 | 51.6666
606 | 22410016 | 铝合金单层百叶风口 | 500*320 | 个 | 78.65 | 67.2222
607 | 22410017 | 铝合金单层百叶风口 | 600*400 | 个 | 95.45 | 81.5811
608 | 22410018 | 铝合金单层百叶风口 | 800*500 | 个 | 122.45 | 104.658
609 | 22410019 | 铝合金单层百叶风口 | 1000*600 | 个 | 150.8 | 128.8888
610 | 22410020 | 铝合金单层百叶侧风口 | 1250*800 | 个 | 192.25 | 164.3161
611 | 22410021 | 铝合金单层百叶侧风口 | 1250*400 | 个 | 153.7 | 131.3674
612 | 22410022 | 铝合金单层百叶侧风口 | 1200*500 | 个 | 160.12 | 136.8546
613 | 22410030 | 铝合金多叶排风口 | 1000*600 | 个 | 153.42 | 131.1281
614 | 22410031 | 铝合金多叶排风口 | 1250*800 | 个 | 194.26 | 166.034
615 | 22410040 | 铝合金自垂百叶风口 | 600*320 | 个 | 267.61 | 228.7263
616 | 22410041 | 铝合金自垂百叶风口 | 800*400 | 个 | 350.19 | 299.3074
617 | 22530120 | 280°常开防火阀（带联动信号线接口） | 1600*320 | 个 | 636.03 | 543.6148
618 | 22530121 | 280°防火阀（带联动信号线接口） | 1800*500 | 个 | 761.5 | 650.8541
619 | 22530122 | 280°防火阀（带联动信号线接口） | 2500*800 | 个 | 1032.02 | 882.0675
620 | 22530123 | 280°防火阀（带联动信号线接口） | 500*250 | 个 | 249.75 | 213.4613
621 | 22530124 | 70°防火阀（带联动信号线接口） | 500*250 | 个 | 251.95 | 215.3417
622 | 22530125 | 70°防火阀（带联动信号线接口） | 630*320 | 个 | 314.88 | 269.1279
623 | 22530126 | 70°防火阀（带联动信号线接口） | 800*320 | 个 | 372 | 317.9484
624 | 22530130 | 风管止回阀 | DN410 | 个 | 231.02 | 197.4528
625 | 22530131 | 风管止回阀 | DN660 | 个 | 377.66 | 322.786
626 | 22530132 | 风管止回阀 | DN810 | 个 | 473.46 | 404.6663
627 | 22530133 | 风管止回阀 | 300*250 | 个 | 163.3 | 139.5725
628 | 22530134 | 风管止回阀 | 630*320 | 个 | 286.28 | 244.6835
629 | 22530135 | 风管止回阀 | 1250*400 | 个 | 516.01 | 441.0337
630 | 22550001 | 消声器 | 1250*320*1200 | 只 | 1014.93 | 867.4607
631 | 22550002 | 消声器 | 2500*800*1600 | 只 | 3130.16 | 2675.3478
消防器材
632 | 23010010 | 手提储压式干粉灭火器 | 3ABC | 个 | 72.7 | 62.1367
633 | 23030010 | 地上式消防栓 | SS100-1.6 | 套 | 1045.13 | 893.2726
634 | 23030040 | 室内消防栓(25m水带、水枪接口一套) | 单栓铝合金￠50 | 套 | 420.26 | 359.1962
635 | 23030041 | 室内消防栓(25m水带、水枪接口一套) | 单栓铝合金￠65 | 套 | 480.49 | 410.6748
636 | 23030042 | 室内消防栓(50m水带、水枪接口二套) | 双栓铝合金￠50 | 套 | 720.44 | 615.7601
637 | 23030043 | 室内消防栓(50m水带、水枪接口二套) | 双栓铝合金￠65 | 套 | 780 | 666.666
638 | 23030044 | 室内消防栓(25m水带、水枪接口一套、3kg灭火器二只) | 普通单栓铝合金￠65 | 套 | 782.68 | 668.9566
639 | 23030045 | 室内消防栓(25m水带、水枪接口一套、3kg灭火器二只) | 减压单栓铝合金￠65 | 套 | 984.19 | 841.1872
640 | 23030046 | 室内消防栓(50m水带、水枪接口二套、3kg灭火器二只 | 普通双栓铝合金￠65 | 套 | 1279.96 | 1093.9818
641 | 23030047 | 室内消防栓(50m水带、水枪接口二套、3kg灭火器二只 | 减压双栓铝合金￠65 | 套 | 1470.8 | 1257.0928
642 | 23050001 | 消防水泵接合器（地下式） | SQX100-1.6 | 套 | 1308.18 | 1118.1014
643 | 23050002 | 消防水泵接合器（地下式） | SQX150-1.6 | 套 | 1560.41 | 1333.6824
644 | 23050003 | 消防水泵接合器（地上式） | SQ100-1.6 | 套 | 1061.18 | 906.9905
645 | 23050004 | 消防水泵接合器（地上式） | SQ150-1.6 | 套 | 1219.58 | 1042.375
646 | 23050005 | 消防水泵接合器（墙壁式） | SQB100-1.6 | 套 | 677.81 | 579.3242
647 | 23050006 | 消防水泵接合器（墙壁式） | SQB150-1.6 | 套 | 820.35 | 701.1531
648 | 23070001 | 灭火器放置箱 | 2只3kg/组 | 个 | 80.32 | 68.6495
649 | 23130001 | 水流指示器 | DN100 | 个 | 358.94 | 306.786
650 | 23130002 | 水流指示器 | DN125 | 个 | 405.57 | 346.6407
651 | 23130003 | 水流指示器 | DN150 | 个 | 443.49 | 379.0509
652 | 23210001 | 喷头（普通） | DN15 | 套 | 12 | 10.2564
653 | 23210002 | 喷头（快速响应） | DN15 | 套 | 46.08 | 39.3846
654 | 23210003 | 喷头（快速响应） | DN20 | 套 | 64.35 | 54.9999
655 | 23370050 | 点型探测器（总线制） | 感烟 | 个 | 75.19 | 64.2649
656 | 23370060 | 点型探测器（总线制） | 感温 | 个 | 74.55 | 63.7179
657 | 23390010 | 湿式报警装置 | DN150 | 套 | 1939.42 | 1657.6223
658 | 23410060 | 消火栓按钮 | 智能 | 只 | 80.12 | 68.4786
659 | 23450003 | 湿式报警阀 | DN100 | 个 | 1405.36 | 1201.1612
660 | 23450004 | 湿式报警阀 | DN150 | 个 | 1700.5 | 1453.4173
661 | 23450005 | 湿式报警阀 | DN125 | 个 | 1539.85 | 1316.1098
仪表及自动化控制
662 | 24010020 | 螺纹水表 | DN15 | 个 | 30 | 25.641
663 | 24010021 | 螺纹水表 | DN20 | 个 | 39.83 | 34.0427
664 | 24010022 | 螺纹水表 | DN25 | 个 | 74.59 | 63.7521
665 | 24010023 | 螺纹水表 | DN40 | 个 | 148.8 | 127.1794
666 | 24010024 | 螺纹水表 | DN50 | 个 | 183.18 | 156.5639
667 | 24040002 | 电度表 | 电度表（单项） | 块 | 35.36 | 30.2222
668 | 24040003 | 电度表 | 电度表（三项） | 块 | 180.03 | 153.8716
669 | 24040004 | 电度表 | 单项智能电度表（远程抄表） | 块 | 208.32 | 178.0511
670 | 24040005 | 电度表 | 三项智能电度表（远程抄表） | 块 | 634.7 | 542.4781
灯具、光源
671 | 25070001 | 吸顶灯 | 20W | 个 | 21.2 | 18.1196
672 | 25070002 | ￠250节能吸顶灯 | 半圆有机罩 | 套 | 43.71 | 37.3589
673 | 25070003 | ￠300节能吸顶灯 | 半圆有机罩 | 套 | 54.77 | 46.8119
674 | 25110001 | 3寸筒灯（含9W节能灯管） | 嵌入式 | 套 | 24.58 | 21.0085
675 | 25110002 | 4寸筒灯（含9W节能灯管） | 嵌入式 | 套 | 32.36 | 27.6581
676 | 25110003 | 5寸横插筒灯（含13W节能灯管） | 嵌入式 | 套 | 59.57 | 50.9145
677 | 25350010 | 荧光应急灯 | 链吊 32W | 套 | 120.18 | 102.7178
678 | 25350011 | 荧光应急灯 | 链吊 2*32W | 套 | 144.96 | 123.8973
679 | 25350012 | 安全出口指示 | 壁挂式 | 套 | 95.33 | 81.4786
680 | 25350013 | 安全疏散指示 | 壁挂式 | 套 | 95.45 | 81.5811
681 | 25350014 | 安全照明灯 | 双头壁挂式 | 套 | 110.73 | 94.6409
682 | 25510040 | 座灯头 | 普通 大 | 个 | 4 | 3.4188
683 | 25510041 | 座灯头 | 普通 小 | 个 | 2.6 | 2.2222
684 | 25510043 | 座灯头 | 人体感应灯20W | 个 | 96.34 | 82.3418
685 | 25510044 | 座灯头 | 声光控灯头 | 个 | 19.44 | 16.6154
686 | 25520020 | 荧光灯支架 | 2*36W双管日光灯 | 套 | 48 | 41.0256
开关、插座
687 | 26050001 | 普通面板开关 | 一位小按钮单控开关（10A） | 个 | 4.13 | 3.5299
688 | 26050002 | 普通面板开关 | 一位小按钮双控开关（10A） | 个 | 4.6 | 3.9316
689 | 26050003 | 普通面板开关 | 二位小按钮单控开关（10A） | 个 | 6.06 | 5.1795
690 | 26050004 | 普通面板开关 | 二位小按钮双控开关（10A） | 个 | 6.48 | 5.5385
691 | 26050005 | 普通面板开关 | 三位小按钮单控开关（10A） | 个 | 7.85 | 6.7094
692 | 26050006 | 普通面板开关 | 三位小按钮双控开关（10A） | 个 | 8.55 | 7.3077
693 | 26050007 | 普通面板开关 | 一位大翘板单控开关（10A） | 个 | 6.89 | 5.8889
694 | 26050008 | 普通面板开关 | 一位大跷板双控开关（10A） | 个 | 7.44 | 6.359
695 | 26050009 | 普通面板开关 | 二位大翘板单控开关（10A） | 个 | 9.48 | 8.1026
696 | 26050010 | 普通面板开关 | 二位大翘板双控开关（10A） | 个 | 10.67 | 9.1196
697 | 26050011 | 普通面板开关 | 三位大翘板单控开关（10A） | 个 | 13.37 | 11.4273
698 | 26050012 | 普通面板开关 | 三位大翘板双控开关（10A） | 个 | 14.2 | 12.1367
699 | 26090001 | 声控延时开关 （红外线感应） | 10A | 个 | 24.68 | 21.094
700 | 26090002 | 触摸延时开关 | 10A | 个 | 22.22 | 18.9914
701 | 26090003 | 人体感应延时开关 | 10A | 个 | 30.05 | 25.6837
702 | 26130001 | 插卡取电开关 | 10A | 个 | 89.51 | 76.5042
703 | 26310001 | 面板、边框、盖板 | 空白面板 10A | 个 | 2.5 | 2.1368
704 | 26310002 | 面板、边框、盖板 | 防溅（水）盒 | 个 | 4.5 | 3.8462
| 26410051 | 地板插座 | 10A | 个 | 117.09 | 100.0768
保险、绝缘及电热材料
706 | 27010040 | 刀型开关 带熔断器式 | 2×10A | 个 | 4.31 | 3.6838
707 | 27010041 | 刀型开关 带熔断器式 | 2×15A | 个 | 5.19 | 4.4359
708 | 27010042 | 刀型开关 带熔断器式 | 2×30A | 个 | 8.28 | 7.0769
709 | 27010043 | 刀型开关 带熔断器式 | 3×10A | 个 | 8.35 | 7.1367
710 | 27010044 | 刀型开关 带熔断器式 | 3×15A | 个 | 9.23 | 7.8889
711 | 27010045 | 刀型开关 带熔断器式 | 3×30A | 个 | 13.93 | 11.906
712 | 27050020 | 避雷线（镀锌圆钢） | ￠8 | m | 2.24 | 1.9145
713 | 27050021 | 避雷线（镀锌圆钢） | ￠10 | m | 3.46 | 2.9573
714 | 27050022 | 避雷线（镀锌圆钢） | ￠12 | m | 4.75 | 4.0598
715 | 27060018 | 接地扁钢（镀锌） | —25×4 | m | 4.28 | 3.6581
716 | 27060019 | 接地扁钢（镀锌） | —40×4 | m | 6.87 | 5.8718
717 | 27070001 | 漏电保护开关 单式 单极 | DZ47（6-63A)1P | 个 | 6.51 | 5.5641
718 | 27070002 | 漏电保护开关 单式 二极 | DZ47（6-63A)2P | 个 | 12.41 | 10.6068
719 | 27070003 | 漏电保护开关 单式 单极 | DZ47LE(6-63A)1P | 个 | 20.05 | 17.1367
720 | 27070004 | 漏电保护开关 单式 二极 | DZ47LE(6-63A)2P | 个 | 24.21 | 20.6923
721 | 27070020 | 漏电保护开关 单式 三极 | DZ47（6-63A)3P | 个 | 17.69 | 15.1196
722 | 27070021 | 漏电保护开关 单式 三极 | DZ47LE(6-63A)3P | 个 | 39.89 | 34.094
723 | 27070030 | 漏电保护开关 单式 四极 | DZ47（6-63A)4P | 个 | 42.09 | 35.9743
724 | 27070031 | 漏电保护开关 单式 四极 | DZ47（80-125A)4P | 个 | 65.56 | 56.0341
725 | 27070032 | 漏电保护开关 单式 四极 | DZ47LE(6-63A)4P | 个 | 58.03 | 49.5982
726 | 27070033 | 漏电保护开关 单式 四极 | DZ47LE(80-125A)4P | 个 | 108.13 | 92.4187
727 | 27070050 | 漏电保护开关 组合式 （回路数10个以内） | 2P20A/1+1P16A/3+1P16ALE/1 | 个 | 110.19 | 94.1794
728 | 27070060 | 漏电保护开关 组合式 （回路数20个以内） | 2P20A/1+1P16A/7+1P16ALE/1 | 个 | 168.27 | 143.8204
729 | 27070061 | 漏电保护开关 组合式 （回路数20个以内） | 2P40A/1+1P16A/8+1P16ALE/2 | 个 | 200.46 | 171.3332
730 | 27070062 | 漏电保护开关 组合式 （回路数20个以内） | 2P20A/1+1P16A/3+1P16ALE/3 | 个 | 239.49 | 204.6921
731 | 27070063 | 漏电保护开关 组合式 （回路数30个以内） | 2P20A/1+1P16A/12+1P16ALE/4 | 个 | 291.12 | 248.8203
732 | 27070064 | 漏电保护开关 组合式 （回路数40个以内） | 3P63A/1+1P16A/19+2P40ALE/4 | 个 | 482.53 | 412.4184
电缆及光纤光缆
733 | 28030340 | 塑料护套线 | BVV2*1.5 | m | 2.41 | 2.0598
734 | 28030420 | 铜芯聚氯乙烯绝缘导线 | BV-1.5mm2 | m | 0.99 | 0.84615
735 | 28030480 | 铜芯聚氯乙烯绝缘导线 | BV-2.5mm2 | m | 1.3 | 1.1111
736 | 28030490 | 铜芯聚氯乙烯绝缘导线 | BV-4mm2 | m | 2.29 | 1.9573
737 | 28030500 | 铜芯聚氯乙烯绝缘导线 | BV-6mm2 | m | 3.3 | 2.8205
738 | 28030510 | 铜芯聚氯乙烯绝缘导线 | BV-10mm2 | m | 5.61 | 4.7949
739 | 28030520 | 铜芯聚氯乙烯绝缘导线 | BV-16mm2 | m | 8.86 | 7.5726
740 | 28030530 | 铜芯聚氯乙烯绝缘导线 | BV-25mm2 | m | 13.74 | 11.7436
741 | 28030540 | 铜芯聚氯乙烯绝缘导线 | BV-35mm2 | m | 18.54 | 15.8461
742 | 28030550 | 铜芯聚氯乙烯绝缘导线 | BV-50mm2 | m | 26.71 | 22.829
743 | 28030560 | 铜芯聚氯乙烯绝缘导线 | BV-70mm2 | m | 35.69 | 30.5042
744 | 28030597 | 铜芯聚氯乙烯绝缘绞型软导线 | RVS-2*0.5mm2 | m | 0.9 | 0.76923
745 | 28030598 | 铜芯聚氯乙烯绝缘绞型软导线 | RVS-2*1.0mm2 | m | 1.41 | 1.2051
746 | 28030599 | 铜芯聚氯乙烯绝缘绞型软导线 | RVS-2*1.5mm2 | m | 2.33 | 1.9915
747 | 28110160 | 控制电缆 | KVV 2×1.5mm2 | m | 2.28 | 1.9487
748 | 28110161 | 控制电缆 | KVV 3×2.5mm2 | m | 5.2 | 4.4444
749 | 28110162 | 控制电缆 | KVV 4×0.75mm2 | m | 3.72 | 3.1795
750 | 28110163 | 控制电缆 | KVV 4×1mm2 | m | 4.19 | 3.5812
751 | 28110164 | 控制电缆 | KVV 4×1.5mm2 | m | 5.18 | 4.4273
752 | 28110165 | 控制电缆 | KVV 4×2.5mm2 | m | 6.83 | 5.8376
753 | 28110166 | 控制电缆 | KVV 4×4mm2 | m | 10.4 | 8.8889
754 | 28110167 | 控制电缆 | KVV 4×6mm2 | m | 13.13 | 11.2222
755 | 28110168 | 控制电缆 | KVV 5×0.75mm2 | m | 4.21 | 3.5983
756 | 28110169 | 控制电缆 | KVV 5×1mm2 | m | 4.53 | 3.8718
757 | 28110169-1 | 控制电缆 | KVV 5×1.5mm2 | m | 5.97 | 5.1026
758 | 28110169-10 | 控制电缆 | KVV 6×6mm2 | m | 18.33 | 15.6667
759 | 28110169-11 | 控制电缆 | KVV 7×0.75mm2 | m | 4.95 | 4.2308
760 | 28110169-12 | 控制电缆 | KVV 7×1mm2 | m | 5.85 | 5
761 | 28110169-13 | 控制电缆 | KVV 7×1.5mm2 | m | 7.74 | 6.6154
762 | 28110169-14 | 控制电缆 | KVV 7×2.5mm2 | m | 10.66 | 9.1111
763 | 28110169-15 | 控制电缆 | KVV 7×4mm2 | m | 15.12 | 12.9231
764 | 28110169-16 | 控制电缆 | KVV 8×0.75mm2 | m | 5.31 | 4.5385
765 | 28110169-17 | 控制电缆 | KVV 8×1mm2 | m | 6.02 | 5.1453
766 | 28110169-18 | 控制电缆 | KVV 8×1.5mm2 | m | 8.71 | 7.4444
767 | 28110169-19 | 控制电缆 | KVV 8×2.5mm2 | m | 11.72 | 10.0171
768 | 28110169-2 | 控制电缆 | KVV 5×2.5mm2 | m | 7.99 | 6.8291
769 | 28110169-20 | 控制电缆 | KVV 8×4mm2 | m | 18.83 | 16.094
770 | 28110169-21 | 控制电缆 | KVV 10×0.75mm2 | m | 6.79 | 5.8034
771 | 28110169-22 | 控制电缆 | KVV 10×1mm2 | m | 7.91 | 6.7607
772 | 28110169-23 | 控制电缆 | KVV 10×1.5mm2 | m | 12.01 | 10.2649
773 | 28110169-24 | 控制电缆 | KVV 10×2.5mm2 | m | 16.31 | 13.9402
774 | 28110169-25 | 控制电缆 | KVV 14×0.75mm2 | m | 8.37 | 7.1538
775 | 28110169-26 | 控制电缆 | KVV 14×1mm2 | m | 10.43 | 8.9145
776 | 28110169-27 | 控制电缆 | KVV 14×1.5mm2 | m | 15.5 | 13.2478
777 | 28110169-28 | 控制电缆 | KVV 14×2.5mm2 | m | 21.78 | 18.6154
778 | 28110169-3 | 控制电缆 | KVV 5×4mm2 | m | 12.84 | 10.9743
779 | 28110169-4 | 控制电缆 | KVV 5×6mm2 | m | 16.19 | 13.8376
780 | 28110169-5 | 控制电缆 | KVV 6×0.75mm2 | m | 4.5 | 3.8462
781 | 28110169-6 | 控制电缆 | KVV 6×1mm2 | m | 5.34 | 4.5641
782 | 28110169-7 | 控制电缆 | KVV 6×1.5mm2 | m | 6.76 | 5.7778
783 | 28110169-8 | 控制电缆 | KVV 6×2.5mm2 | m | 9.59 | 8.1966
784 | 28110169-9 | 控制电缆 | KVV 6×4mm2 | m | 13.81 | 11.8034
785 | 28110220 | 铜芯聚氯乙烯电力电缆 | VV- 2×2.5mm2 | m | 4.57 | 3.906
786 | 28110221 | 铜芯聚氯乙烯电力电缆 | VV- 2×4mm2 | m | 6.77 | 5.7863
787 | 28110222 | 铜芯聚氯乙烯电力电缆 | VV- 2×6mm2 | m | 8.6 | 7.3504
788 | 28110223 | 铜芯聚氯乙烯电力电缆 | VV- 2×10mm2 | m | 12.76 | 10.906
789 | 28110224 | 铜芯聚氯乙烯电力电缆 | VV-2×16mm2 | m | 18.37 | 15.7008
790 | 28110225 | 铜芯聚氯乙烯电力电缆 | VV- 2×25mm2 | m | 26.84 | 22.9401
791 | 28110226 | 铜芯聚氯乙烯电力电缆 | VV-3×2.5mm2 | m | 5.44 | 4.6496
792 | 28110227 | 铜芯聚氯乙烯电力电缆 | VV-3×4mm2 | m | 8.33 | 7.1197
793 | 28110228 | 铜芯聚氯乙烯电力电缆 | VV-3×6mm2 | m | 10.93 | 9.3419
794 | 28110229 | 铜芯聚氯乙烯电力电缆 | VV-3×10mm2 | m | 17.23 | 14.7265
795 | 28110229-1 | 铜芯聚氯乙烯电力电缆 | VV-3×16mm2 | m | 26.58 | 22.7179
796 | 28110229-10 | 铜芯聚氯乙烯电力电缆 | VV-3×240mm2 | m | 320.45 | 273.8886
797 | 28110229-11 | 铜芯聚氯乙烯电力电缆 | VV-4×10mm2 | m | 22.73 | 19.4273
798 | 28110229-12 | 铜芯聚氯乙烯电力电缆 | VV-4×16mm2 | m | 34.36 | 29.3675
799 | 28110229-13 | 铜芯聚氯乙烯电力电缆 | VV-4×25mm2 | m | 50.28 | 42.9743
800 | 28110229-14 | 铜芯聚氯乙烯电力电缆 | VV-4×35mm2 | m | 66.04 | 56.4444
801 | 28110229-15 | 铜芯聚氯乙烯电力电缆 | VV-4×50mm2 | m | 89.85 | 76.7948
802 | 28110229-16 | 铜芯聚氯乙烯电力电缆 | VV-4×70mm2 | m | 121.05 | 103.4614
803 | 28110229-17 | 铜芯聚氯乙烯电力电缆 | VV-4×95mm2 | m | 169 | 144.4443
804 | 28110229-18 | 铜芯聚氯乙烯电力电缆 | VV-4×120mm2 | m | 209.14 | 178.752
805 | 28110229-19 | 铜芯聚氯乙烯电力电缆 | VV-4×150mm2 | m | 265.61 | 227.0169
806 | 28110229-2 | 铜芯聚氯乙烯电力电缆 | VV-3×25mm2 | m | 37.77 | 32.282
807 | 28110229-20 | 铜芯聚氯乙烯电力电缆 | VV-4×185mm2 | m | 329.5 | 281.6236
808 | 28110229-21 | 铜芯聚氯乙烯电力电缆 | VV-4×240mm2 | m | 421.98 | 360.6663
809 | 28110229-22 | 铜芯聚氯乙烯电力电缆 | VV-5×4mm2 | m | 15.14 | 12.9402
810 | 28110229-23 | 铜芯聚氯乙烯电力电缆 | VV-5×6mm2 | m | 22.2 | 18.9743
811 | 28110229-24 | 铜芯聚氯乙烯电力电缆 | VV-5×10mm2 | m | 29.88 | 25.5384
812 | 28110229-25 | 铜芯聚氯乙烯电力电缆 | VV-5×16mm2 | m | 45.1 | 38.547
813 | 28110229-26 | 铜芯聚氯乙烯电力电缆 | VV-5×25mm2 | m | 66.08 | 56.4786
814 | 28110229-27 | 铜芯聚氯乙烯电力电缆 | VV-5×35mm2 | m | 84.73 | 72.4187
815 | 28110229-28 | 铜芯聚氯乙烯电力电缆 | VV-5×50mm2 | m | 120.25 | 102.7777
816 | 28110229-29 | 铜芯聚氯乙烯电力电缆 | VV-5×70mm2 | m | 161.67 | 138.1793
817 | 28110229-3 | 铜芯聚氯乙烯电力电缆 | VV-3×35mm2 | m | 48.83 | 41.735
818 | 28110229-30 | 铜芯聚氯乙烯电力电缆 | VV-5×95mm2 | m | 214.02 | 182.9229
819 | 28110229-31 | 铜芯聚氯乙烯电力电缆 | VV-5×120mm2 | m | 269.88 | 230.6664
820 | 28110229-32 | 铜芯聚氯乙烯电力电缆 | VV-5×150mm2 | m | 333.05 | 284.6578
821 | 28110229-33 | 铜芯聚氯乙烯电力电缆 | VV-5×185mm2 | m | 420.06 | 359.0253
822 | 28110229-34 | 铜芯聚氯乙烯电力电缆 | VV-5×240mm2 | m | 539.03 | 460.7089
823 | 28110229-35 | 铜芯聚氯乙烯电力电缆 | VV-4×10+1×6mm2 | m | 27.42 | 23.4359
824 | 28110229-36 | 铜芯聚氯乙烯电力电缆 | VV-4×16+1×10mm2 | m | 40.81 | 34.8803
825 | 28110229-37 | 铜芯聚氯乙烯电力电缆 | VV-4×25+1×16mm2 | m | 58.74 | 50.2051
826 | 28110229-38 | 铜芯聚氯乙烯电力电缆 | VV-4×35+1×16mm2 | m | 76.57 | 65.4444
827 | 28110229-39 | 铜芯聚氯乙烯电力电缆 | VV-4×50+1×25mm2 | m | 103.49 | 88.4529
828 | 28110229-4 | 铜芯聚氯乙烯电力电缆 | VV-3×50mm2 | m | 66.71 | 57.017
829 | 28110229-40 | 铜芯聚氯乙烯电力电缆 | VV-4×70+1×35mm2 | m | 140.9 | 120.4272
830 | 28110229-41 | 铜芯聚氯乙烯电力电缆 | VV-4×95+1×50mm2 | m | 191.31 | 163.5127
831 | 28110229-42 | 铜芯聚氯乙烯电力电缆 | VV-4×120+1×70mm2 | m | 243.44 | 208.0682
832 | 28110229-43 | 铜芯聚氯乙烯电力电缆 | VV-4×150+1×70mm2 | m | 287.47 | 245.7006
833 | 28110229-44 | 铜芯聚氯乙烯电力电缆 | VV-4×185+1×95mm2 | m | 367.8 | 314.3587
834 | 28110229-45 | 铜芯聚氯乙烯电力电缆 | VV-4×240+1×120mm2 | m | 491.97 | 420.4868
835 | 28110229-46 | 铜芯聚氯乙烯电力电缆 | VV-3×10+2×6mm2 | m | 26.14 | 22.3419
836 | 28110229-47 | 铜芯聚氯乙烯电力电缆 | VV-3×16+2×10mm2 | m | 39.47 | 33.735
837 | 28110229-48 | 铜芯聚氯乙烯电力电缆 | VV-3×25+2×16mm2 | m | 57.84 | 49.4358
838 | 28110229-49 | 铜芯聚氯乙烯电力电缆 | VV-3×35+2×16mm2 | m | 69.21 | 59.1538
839 | 28110229-5 | 铜芯聚氯乙烯电力电缆 | VV-3×70mm2 | m | 89.81 | 76.7606
840 | 28110229-50 | 铜芯聚氯乙烯电力电缆 | VV-3×50+2×25mm2 | m | 97.45 | 83.2905
841 | 28110229-51 | 铜芯聚氯乙烯电力电缆 | VV-3×70+2×35mm2 | m | 125.39 | 107.1708
842 | 28110229-52 | 铜芯聚氯乙烯电力电缆 | VV-3×95+2×50mm2 | m | 175.81 | 150.2648
843 | 28110229-53 | 铜芯聚氯乙烯电力电缆 | VV-3×120+2×70mm2 | m | 226.02 | 193.1793
844 | 28110229-54 | 铜芯聚氯乙烯电力电缆 | VV-3×150+2×70mm2 | m | 268.25 | 229.2733
845 | 28110229-55 | 铜芯聚氯乙烯电力电缆 | VV-3×185+2×95mm2 | m | 335.7 | 286.9228
846 | 28110229-56 | 铜芯聚氯乙烯电力电缆 | VV-3×240+2×120mm2 | m | 429.16 | 366.8031
847 | 28110229-57 | 铜芯聚氯乙烯电力电缆 | VV-3×10+1×6mm2 | m | 20.66 | 17.6581
848 | 28110229-58 | 铜芯聚氯乙烯电力电缆 | VV-3×16+1×10mm2 | m | 26.91 | 23
849 | 28110229-59 | 铜芯聚氯乙烯电力电缆 | VV-3×25+1×16mm2 | m | 44.94 | 38.4102
850 | 28110229-6 | 铜芯聚氯乙烯电力电缆 | VV-3×95mm2 | m | 122.7 | 104.8717
851 | 28110229-60 | 铜芯聚氯乙烯电力电缆 | VV-3×35+1×16mm2 | m | 56.98 | 48.7008
852 | 28110229-61 | 铜芯聚氯乙烯电力电缆 | VV-3×50+1×25mm2 | m | 79.39 | 67.8546
853 | 28110229-62 | 铜芯聚氯乙烯电力电缆 | VV-3×70+1×35mm2 | m | 106.83 | 91.3076
854 | 28110229-63 | 铜芯聚氯乙烯电力电缆 | VV-3×95+1×50mm2 | m | 147.92 | 126.4272
855 | 28110229-64 | 铜芯聚氯乙烯电力电缆 | VV-3×120+1×70mm2 | m | 186.32 | 159.2477
856 | 28110229-65 | 铜芯聚氯乙烯电力电缆 | VV-3×150+1×70mm2 | m | 227.29 | 194.2648
857 | 28110229-66 | 铜芯聚氯乙烯电力电缆 | VV-3×185+1×95mm2 | m | 284.68 | 243.316
858 | 28110229-67 | 铜芯聚氯乙烯电力电缆 | VV-3×240+1×120mm2 | m | 357.95 | 305.9399
859 | 28110229-7 | 铜芯聚氯乙烯电力电缆 | VV-3×120mm2 | m | 157.76 | 134.8375
860 | 28110229-8 | 铜芯聚氯乙烯电力电缆 | VV-3×150mm2 | m | 197.41 | 168.7263
861 | 28110229-9 | 铜芯聚氯乙烯电力电缆 | VV-3×185mm2 | m | 249.56 | 213.2989
862 | 28290050 | 同轴射频电缆 | SYV-75-5-1 | m | 1.2 | 1.0256
863 | 28310020 | 网线-超五类线 | UTP-5E | m | 2.01 | 1.7179
电气线路敷设材料
864 | 29010001 | 电缆桥架 | 槽式喷塑400×100×2 | m | 94.23 | 80.5384
865 | 29010002 | 电缆桥架 | 槽式喷塑400×150×2 | m | 102.9 | 87.9486
866 | 29010003 | 电缆桥架 | 槽式喷塑400×200×2 | m | 110.08 | 94.0854
867 | 29010004 | 电缆桥架 | 槽式喷塑500×100×2 | m | 115.68 | 98.8717
868 | 29010005 | 电缆桥架 | 槽式喷塑500×200×2.5 | m | 146.78 | 125.4529
869 | 29010006 | 电缆桥架 | 槽式喷塑600×100×2.5 | m | 160.78 | 137.4187
870 | 29010007 | 电缆桥架 | 槽式喷塑600×150×2.5 | m | 186 | 158.9742
871 | 29010008 | 电缆桥架 | 槽式喷塑600×200×2.5 | m | 209.4 | 178.9742
872 | 29010009 | 电缆桥架 | 槽式热镀锌50×25×1.5 | m | 16.55 | 14.1453
873 | 29010010 | 电缆桥架 | 槽式热镀锌50×50×1.5 | m | 19.67 | 16.8119
874 | 29010011 | 电缆桥架 | 槽式热镀锌100×50×1.5 | m | 25.97 | 22.1966
875 | 29010012 | 电缆桥架 | 槽式热镀锌100×100×1.5 | m | 45.25 | 38.6752
876 | 29010013 | 电缆桥架 | 槽式热镀锌150×75×1.5 | m | 50.94 | 43.5384
877 | 29010014 | 电缆桥架 | 槽式热镀锌150×100×1.5 | m | 55.75 | 47.6495
878 | 29010015 | 电缆桥架 | 槽式热镀锌200×100×1.5 | m | 68.63 | 58.6581
879 | 29010016 | 电缆桥架 | 槽式热镀锌200×150×1.5 | m | 76 | 64.9572
880 | 29010017 | 电缆桥架 | 槽式热镀锌300×100×1.5 | m | 114.13 | 97.5469
881 | 29010018 | 电缆桥架 | 槽式热镀锌300×150×1.5 | m | 122.6 | 104.7862
882 | 29010019 | 电缆桥架 | 槽式热镀锌300×150×2 | m | 129.19 | 110.4187
883 | 29010020 | 电缆桥架 | 槽式热镀锌400×100×2 | m | 130.35 | 111.4101
884 | 29010021 | 电缆桥架 | 槽式热镀锌400×150×2 | m | 139.58 | 119.299
885 | 29010022 | 电缆桥架 | 槽式热镀锌400×200×2 | m | 150.76 | 128.8546
886 | 29010023 | 电缆桥架 | 槽式热镀锌500×100×2 | m | 155.91 | 133.2563
887 | 29010024 | 电缆桥架 | 槽式热镀锌500×150×2 | m | 206.8 | 176.752
888 | 29010025 | 电缆桥架 | 槽式热镀锌600×100×2.5 | m | 209.73 | 179.2562
889 | 29010026 | 电缆桥架 | 槽式热镀锌600×150×2.5 | m | 235.9 | 201.6237
890 | 29010027 | 电缆桥架 | 槽式热镀锌600×200×2.5 | m | 263.44 | 225.1622
891 | 29060002 | 保护管 | HDL电缆套管 ￠50*2.0 | m | 8.55 | 7.3077
892 | 29060003 | 保护管 | HD电缆套管￠ 63*2.0 | m | 9.22 | 7.8803
893 | 29060004 | 保护管 | HDL电缆套管 ￠75*2.2 | m | 11.05 | 9.4444
894 | 29060005 | 保护管 | HDL电缆套管￠ 90*2.7 | m | 17.44 | 14.906
895 | 29060006 | 保护管 | HDL电缆套管￠ 110*3.2 | m | 26.87 | 22.9658
896 | 29060007 | 保护管 | HDL电缆套管 ￠110*5.0 | m | 41.29 | 35.2906
897 | 29060008 | 保护管 | HDL电缆套管 ￠139*5.0 | m | 49.2 | 42.0512
898 | 29060009 | 保护管 | HDL电缆套管￠ 160*5.0 | m | 58.44 | 49.9487
899 | 29060009-1 | 保护管 | HDL 电缆套管￠167*6.0 | m | 71.68 | 61.2649
900 | 29060009-2 | 保护管 | HDL 电缆套管￠183*7.0 | m | 96.22 | 82.2392
901 | 29060009-3 | 保护管 | HDL电缆套管￠ 192*8.5 | m | 115.51 | 98.7264
902 | 29060009-4 | 保护管 | HDL 电缆套管￠200*8.5 | m | 130.51 | 111.5469
903 | 29060009-5 | 保护管 | HDL电缆套管￠ 219*9.5 | m | 137.26 | 117.3161
904 | 29060030 | 镀锌电线管 | DG15 | m | 3.02 | 2.5812
905 | 29060031 | 镀锌电线管 | DG20 | m | 3.68 | 3.1453
906 | 29060032 | 镀锌电线管 | DG25 | m | 5.25 | 4.4872
907 | 29060033 | 镀锌电线管 | DG32 | m | 8.04 | 6.8718
908 | 29060034 | 镀锌电线管 | DG40 | m | 11.54 | 9.8632
909 | 29060626 | 阻燃塑料管 | PVC-U电工套管轻型￠16 | m | 0.66 | 0.5641
910 | 29060627 | 阻燃塑料管 | PVC-U电工套管轻型￠20 | m | 1.1 | 0.94017
911 | 29060628 | 阻燃塑料管 | PVC-U电工套管轻型￠25 | m | 1.62 | 1.3846
912 | 29060629 | 阻燃塑料管 | PVC-U电工套管轻型￠32 | m | 3.11 | 2.6581
913 | 29060629-1 | 阻燃塑料管 | PVC-U电工套管轻型￠40 | m | 3.95 | 3.3761
914 | 29060629-10 | 阻燃塑料管 | PVC-U电工套管重型￠32 | m | 6.55 | 5.5983
915 | 29060629-11 | 阻燃塑料管 | PVC-U电工套管重型￠40 | m | 8.52 | 7.282
916 | 29060629-2 | 阻燃塑料管 | PVC-U电工套管中型￠16 | m | 1.37 | 1.1709
917 | 29060629-3 | 阻燃塑料管 | PVC-U电工套管中型￠20 | m | 1.82 | 1.5556
918 | 29060629-4 | 阻燃塑料管 | PVC-U电工套管中型￠25 | m | 3.1 | 2.6496
919 | 29060629-5 | 阻燃塑料管 | PVC-U电工套管中型￠32 | m | 4.37 | 3.735
920 | 29060629-6 | 阻燃塑料管 | PVC-U电工套管中型￠40 | m | 5.2 | 4.4444
921 | 29060629-7 | 阻燃塑料管 | PVC-U电工套管重型￠16 | m | 2.48 | 2.1197
922 | 29060629-8 | 阻燃塑料管 | PVC-U电工套管重型￠20 | m | 3.07 | 2.6239
923 | 29060629-9 | 阻燃塑料管 | PVC-U电工套管重型￠25 | m | 4.11 | 3.5128
924 | 29110391 | 接线盒 | 塑料接线盒（暗装） | 个 | 1.51 | 1.2906
925 | 29110392 | 接线盒 | 塑料接线盒（明装） | 个 | 2.02 | 1.7265
926 | 29110393 | 接线盒 | 铁制接线盒（暗装） | 个 | 2.49 | 2.1282
927 | 29110394 | 接线盒 | 铁制接线盒（明装） | 个 | 3.2 | 2.735
弱电及信息类器材
928 | 30130020 | 8位模块式信息插座 | 单口 | 个 | 11.95 | 10.2137
929 | 30130030 | 8位模块式信息插座 | 双口 | 个 | 25 | 21.3675
园林绿化
930 | 32300021 | 花盆 | 花岗岩路牙石50cm*50cm+(5+2.5+4+3)cm | 个 | 70.32 | 60.1025
931 | 32300022 | 花盆 | 花岗岩路牙石52cm*46cm*2cm | 个 | 13.86 | 11.8461
932 | 32300023 | 花盆 | 花岗岩路牙石52cm*50cm*(2+1)cm | 个 | 25 | 21.3675
933 | 32300024 | 花盆 | 花岗岩异形28cm*70cm*150cm | 个 | 741.09 | 633.4096
934 | 32300051 | 花盆 | 花岗岩圆形直径90cm | 个 | 863.27 | 737.8369
电极及劳保用品等其他材料
935 | 34110010 | 自来水 | 工程用水 | m3 | 5.93 | 5.25
936 | 34110040 | 工程用电 | 用电容量100千伏安及以下 | kw·h | 0.88 | 0.75
937 | 34110041 | 工程用电 | 用电容量100千伏安及以上 | kw·h | 1.05 | 0.9
周转材料及五金工具
938 | 35010030 | 组合钢模板 | 综合 | kg | 3.5 | 2.989
939 | 35010031 | 定型钢模板 | 综合 | kg | 3.5 | 2.989
940 | 35030010 | 脚手架钢管 | φ48*4 | kg | 3 | 2.562
941 | 35030070 | 木脚手板 | 厚板 | m3 | 1510 | 1289.54
942 | 35030110 | 扣件 | 综合 | kg | 4.5 | 3.843
943 | 35030130 | 卡具及零星扣件 | 综合 | kg | 4.1 | 3.5014
道路专用材料
944 | 36010051 | 钢钎维砼检查井盖框 | φ70×5.0（国标、D400） | 套 | 271.07 | 231.6835
945 | 36010052 | 钢钎维砼检查井盖框 | φ70×4.5（国标、D250） | 套 | 216.4 | 184.9571
946 | 36010053 | 钢钎维砼检查井盖框 | φ70×4.5（国标、D125） | 套 | 166.91 | 142.658
947 | 36010054 | 钢钎维砼检查井盖框 | φ70×4.5（国标、D15） | 套 | 125 | 106.8375
948 | 36010061 | 钢钎维砼雨水蓖 | 75*45*4.5（国标、Ⅱ） | 套 | 123.48 | 105.5384
949 | 36010231 | 铸铁盖座（重型） | ￠74 | 套 | 512.5 | 438.0337
950 | 36010280 | 铸铁水篦子 | 400*500mm | 套 | 270.25 | 230.9827
951 | 36010281 | 铸铁平篦（重型） | 45×75 | 套 | 251.61 | 215.0511
952 | 36030041 | 玻璃纤维土工格栅 | 综合 | m2 | 2.51 | 2.1453
953 | 36030042 | 钢塑格栅（双向） | 综合 | m2 | 3.09 | 2.641
954 | 36050011 | 彩色草坪砖 | 250×250×80 | 块 | 2.36 | 2.0171
955 | 36050020 | 人行道板 | 光亮彩砖300×300 | 块 | 2.05 | 1.7521
956 | 36050021 | 环保透水砖 | 300×150×60 | 块 | 1.19 | 1.0171
957 | 36050022 | 青色页岩板 | 15*15*3(cm) | m2 | 83.99 | 71.7863
958 | 36050023 | 中轴线仿古青色大条石 | 50*150*20(cm) | m2 | 340.78 | 291.2647
959 | 36050024 | 浅灰色剁斧面花岗岩 | 50*25*3(cm) | m2 | 131.14 | 112.0854
960 | 36070002 | 深灰色花岗岩侧石 | 27×12×100(cm) | 块 | 53.3 | 45.5555
961 | 36070003 | 深灰色花岗岩侧石（弧型） | 27×12×100(cm) | 块 | 81.73 | 69.8546
962 | 36070004 | 蘑菇花岗岩侧石 | 37×（14+5蘑菇）×60(cm) | 块 | 80.29 | 68.6239
963 | 36070005 | 蘑菇花岗岩侧石（弧型） | 37×（14+5蘑菇）×60(cm) | 块 | 142.09 | 121.4443
964 | 36070006 | 花岗岩侧石 | 30×12×100(cm) | 块 | 52.7 | 45.0427
965 | 36070007 | 花岗岩侧石（弧形） | 30×12×100(cm) | 块 | 71.25 | 60.8974
966 | 36070008 | 花岗岩侧石（弧形） | 23×12×100(cm) | 块 | 52.94 | 45.2478
967 | 36070010 | 平石 | 50×30×12 | 块 | 8.35 | 7.1367
968 | 36070011 | 花岗岩路牙石 | 直线12cm*20cm*100cm | 块 | 33.8 | 28.8889
969 | 36070012 | 花岗岩路牙石 | 新型侧石弧形12cm*20cm | 块 | 52.86 | 45.1794
970 | 36070013 | 花岗岩路牙石 | 直线30cm*10cm*100cm(倒角2cm*2cm) | 块 | 43.3 | 37.0085
971 | 36070014 | 花岗岩路牙石 | 新型侧石弧形30cm*10cm*100cm(倒角2cm*3cm) | 块 | 70 | 59.829
972 | 36070015 | 花岗岩路牙石 | 直线(40cm*10cm+10cm*7cm)*100cm | 块 | 122.5 | 104.7007
973 | 36070016 | 花岗岩路牙石 | 新型侧石弧形40cm*10cm+10cm*7cm | 块 | 151.92 | 129.846
974 | 36070017 | 花岗岩路牙石 | 100×27.5×12.5(cm) | 块 | 52.98 | 45.282
975 | 36070018 | 花岗岩路牙石（弧形） | 100×27.5×12.5(cm) | 块 | 80.69 | 68.9657
976 | 36070019 | 花岗岩盲道 | 60×30×3(cm) | m2 | 72.31 | 61.8034
977 | 36070021 | 缘石 | 波浪形（12～17cm)*30cm*33cm | 块 | 9.69 | 8.282
978 | 36070022 | 缘石 | 75×35×12 | 块 | 11.58 | 9.8974
979 | 36070023 | 缘石 | 75×35×13 | 块 | 13.38 | 11.4359
980 | 36070024 | 路缘石 | 弯头50×35×12 | 块 | 8.51 | 7.2735
981 | 36070025 | 花岗岩路缘石 | 100×45×14(cm) | 块 | 77.76 | 66.4615
982 | 36070026 | 花岗岩路缘石 | 100×30×12(cm) | 块 | 51.87 | 44.3333
983 | 36070027 | 五莲花路缘石（一角切边） | 100×14×30(cm) | 块 | 66.4 | 56.7521
984 | 36070028 | 五莲花路缘石（弧形） | 100×14×30(cm) | 块 | 91.18 | 77.9315
985 | 36070029 | 芝麻灰烧毛面花岗岩侧石 | 10厚、10宽 | 块 | 45.29 | 38.7094
986 | 36210030 | 反光玻璃珠 | 综合 | kg | 3.23 | 2.7607
配合比
序号 | 编码 | 名称 | 特征描述 | 单位 | 价格(元) | 备注
混凝土、砂浆及其他配合比材料
987 | 80050570 | 预拌砌筑砂浆 | DM M5.0 | m3 | 401.7 | 343.333
988 | 80050571 | 预拌砌筑砂浆 | DM M7.5 | m3 | 416.7 | 356.1535
989 | 80050572 | 预拌砌筑砂浆 | DM M10.0 | m3 | 431.7 | 368.974
990 | 80050573 | 预拌砌筑砂浆 | DM M15.0 | m3 | 451 | 385.4697
991 | 80050573-1 | 预拌砌筑砂浆 | DM M20 | m3 | 470 | 401.709
992 | 80050574 | 预拌抹灰砂浆 | DP M5.0 | m3 | 443.5 | 379.0595
993 | 80050575 | 预拌抹灰砂浆 | DP M7.5 | m3 | 459 | 392.3073
994 | 80050576 | 预拌抹灰砂浆 | DP M10.0 | m3 | 473.5 | 404.7004
995 | 80050577 | 预拌抹灰砂浆 | DP M15.0 | m3 | 488.5 | 417.521
996 | 80050578 | 预拌地面砂浆 | DS M15.0 | m3 | 490 | 418.803
997 | 80050579 | 预拌地面砂浆 | DS M20.0 | m3 | 510 | 435.897
998 | 80050577-1 | 预拌抹灰砂浆 | DP M20 | m3 | 508.5 | 434.615
999 | 80070060 | 石油沥青砂浆 | 1:1.25:6.25 | m3 | 1500 | 1282.05
1000 | 80070160 | 沥青膨胀珍珠岩 | 0:01 | m3 | 900 | 769.23
1001 | 80110060 | 水泥珍珠岩浆 | 1:10 | m3 | 200 | 170.94
1002 | 80210196 | 普通预拌混凝土 | C15、粒径为40MM石子、泵送 | m3 | 280 | 271.852
1003 | 80210197 | 普通预拌混凝土 | C15、粒径为40MM石子、非泵送 | m3 | 270 | 262.143
1004 | 80210206 | 普通预拌混凝土 | C20、粒径为40MM石子、泵送 | m3 | 290 | 281.561
1005 | 80210207 | 普通预拌混凝土 | C20、粒径为40MM石子、非泵送 | m3 | 280 | 271.852
1006 | 80210216 | 普通预拌混凝土 | C25、粒径为40MM石子、泵送 | m3 | 300 | 291.27
1007 | 80210217 | 普通预拌混凝土 | C25、粒径为40MM石子、非泵送 | m3 | 288 | 279.6192
1008 | 80210226 | 普通预拌混凝土 | C30、粒径为40MM石子、泵送 | m3 | 310 | 300.979
1009 | 80210227 | 普通预拌混凝土 | C30、粒径为40MM石子、非泵送 | m3 | 300 | 291.27
1010 | 80210236 | 普通预拌混凝土 | C35、粒径为40MM石子、泵送 | m3 | 325 | 315.5425
1011 | 80210237 | 普通预拌混凝土 | C35、粒径为40MM石子、非泵送 | m3 | 315 | 305.8335
1012 | 80210246 | 普通预拌混凝土 | C40、粒径为40MM石子、泵送 | m3 | 340 | 330.106
1013 | 80210247 | 普通预拌混凝土 | C40、粒径为40MM石子、非泵送 | m3 | 330 | 320.397
1014 | 80210256 | 普通预拌混凝土 | C45、粒径为40MM石子、泵送 | m3 | 370 | 359.233
1015 | 80210257 | 普通预拌混凝土 | C45、粒径为40MM石子、非泵送 | m3 | 359 | 348.5531
1016 | 80210266 | 普通预拌混凝土 | C50、粒径40MM石子泵送 （玄武岩骨料，水洗砂）、泵送 | m3 | 440 | 427.196
1017 | 80210267 | 普通预拌混凝土 | C50、粒径为40MM石子（玄武岩骨料，水洗砂）、非泵送 | m3 | 430 | 417.487
1018 | 80210631 | 普通预拌垫层混凝土 | C10、粒径为40MM石子、非泵送 | m3 | 260 | 252.434
1019 | 80250002 | 粗粒式沥青混凝土 | AC-25 | m3 | 660 | 640.794
1020 | 80250051 | 中粒式沥青混凝土 | AC-20 | m3 | 680 | 581.196
1021 | 80250052 | 中粒式沥青混凝土 | AC-16 | m3 | 750 | 641.025
1022 | 80250101 | 细粒式沥青混凝土 | AC-13 | m3 | 780 | 666.666
1023 | 80250102 | 细粒式沥青混凝土砼 | AC-10 | m3 | 800 | 683.76
1024 | 80250103 | 细粒式玄武岩沥青混凝土 | AC-13 | m3 | 850 | 726.495
1025 | 80250111 | 改性细粒式沥青混凝土 | AC-13 | m3 | 820 | 700.854
1026 | 80250112 | 改性细粒式玄武岩沥青混凝土 | AC-13 | m3 | 890 | 760.683
1027 | 8035000-1 | 水泥稳定碎石(厂伴价） | （3%含量） | m3 | 165 | 141.0255
1028 | 8035000-2 | 水泥稳定碎石(厂伴价） | （5%含量） | m3 | 190 | 162.393

## 来安县12
滁州市 来安县 2016年第12期信息价
材料
序号 | 编码 | 名称 | 特征描述 | 单位 | 含税价格(元) | 不含税价格(元）
水泥、砖瓦灰砂石及混凝土制品
1 | 4030010 | 细砂 | 粒径（0.25-0.35mm) | m3 | 111 | 107.7699
2 | 4030015 | 中砂 | 粒径（0.35-0.5mm） | m3 | 115 | 111.6535
3 | 4050005 | 碎石 | 粒径（20-40mm） | m3 | 117 | 113.5953
4 | 4050006 | 碎石 | 粒径（10-20mm） | m3 | 115 | 111.6535
5 | 4130071 | 煤干石烧结空心砖 | 240×120×115mm | 千块 | 790 | 767.011
6 | 4130072 | 煤干石烧结空心砖 | 240×200×115mm | 千块 | 1270 | 1233.043
7 | 4130073 | 煤干石烧结空心砖 | 240×240×115mm | 千块 | 1390 | 1349.551
8 | 4150001 | 石英砂蒸压加气砼砌块 | 600×200×240 | 千块 | 7310 | 7097.279
9 | 4150002 | 石英砂蒸压加气砼砌块 | 600×100×200 | 千块 | 3070 | 2980.663
10 | 4150091 | 普通混凝土砖（承重） | 240×115×53mm | 千块 | 325 | 315.5425
配合比
序号 | 编码 | 名称 | 特征描述 | 单位 | 价格(元) | 备注
混凝土、砂浆及其他配合比材料
11 | 80210196 | 普通预拌混凝土 | C15、粒径为40MM石子、泵送 | m3 | 285 | 276.7065
12 | 80210197 | 普通预拌混凝土 | C15、粒径为40MM石子、非泵送 | m3 | 275 | 266.9975
13 | 80210206 | 普通预拌混凝土 | C20、粒径为40MM石子、泵送 | m3 | 300 | 291.27
14 | 80210207 | 普通预拌混凝土 | C20、粒径为40MM石子、非泵送 | m3 | 285 | 276.7065
15 | 80210216 | 普通预拌混凝土 | C25、粒径为40MM石子、泵送 | m3 | 305 | 296.1245
16 | 80210217 | 普通预拌混凝土 | C25、粒径为40MM石子、非泵送 | m3 | 295 | 286.4155
17 | 80210226 | 普通预拌混凝土 | C30、粒径为40MM石子、泵送 | m3 | 315 | 305.8335
18 | 80210227 | 普通预拌混凝土 | C30、粒径为40MM石子、非泵送 | m3 | 305 | 296.1245
19 | 80210236 | 普通预拌混凝土 | C35、粒径为40MM石子、泵送 | m3 | 325 | 315.5425
20 | 80210237 | 普通预拌混凝土 | C35、粒径为40MM石子、非泵送 | m3 | 315 | 305.8335
21 | 80210246 | 普通预拌混凝土 | C40、粒径为40MM石子、泵送 | m3 | 335 | 325.2515
22 | 80210247 | 普通预拌混凝土 | C40、粒径为40MM石子、非泵送 | m3 | 325 | 315.5425
23 | 80210256 | 普通预拌混凝土 | C45、粒径为40MM石子、泵送 | m3 | 345 | 334.9605
24 | 80210257 | 普通预拌混凝土 | C45、粒径为40MM石子、非泵送 | m3 | 335 | 325.2515
25 | 80210266 | 普通预拌混凝土 | C50、粒径40MM石子泵送 （玄武岩骨料，水洗砂）、泵送 | m3 | 425 | 412.6325
26 | 80210267 | 普通预拌混凝土 | C50、粒径为40MM石子（玄武岩骨料，水洗砂）、非泵送 | m3 | 415 | 402.9235
27 | 80210631 | 普通预拌垫层混凝土 | C10、粒径为40MM石子、非泵送 | m3 | 263 | 255.3467

## 全椒县12
滁州市 全椒县 2016年第12期信息价
材料
序号 | 编码 | 名称 | 特征描述 | 单位 | 含税价格(元) | 不含税价格（元）
水泥、砖瓦灰砂石及混凝土制品
1 | 4010005 | 普通硅酸盐水泥 | P042.5级（袋装） | t | 340 | 290.598
2 | 4010015 | 复合普通硅酸盐水泥 | PC32.5级（袋装） | t | 290 | 247.863
3 | 4030010 | 细砂 | 粒径（0.25-0.35mm) | m3 | 110 | 106.799
4 | 4030015 | 中砂 | 粒径（0.35-0.5mm） | m3 | 122 | 118.4498
5 | 4050005 | 碎石 | 粒径（20-40mm） | m3 | 127 | 123.3043
6 | 4050006 | 碎石 | 粒径（10-20mm） | m3 | 122 | 118.4498
7 | 4090190 | 生石灰 | 滁州产 | t | 290 | 281.561
8 | 4130077 | 页岩烧结空心砖（非承重） | 240×200×115mm | 千块 | 1540 | 1495.186
9 | 4130078 | 页岩烧结空心砖（非承重） | 240×240×100mm | 千块 | 1590 | 1543.731
10 | 4150001 | 石英砂蒸压加气砼砌块 | 600×200×240 | 千块 | 8696 | 8442.9464
11 | 4150002 | 石英砂蒸压加气砼砌块 | 600×100×200 | 千块 | 3750 | 3640.875
12 | 4150003 | 粉煤灰蒸压加气砼砌块 | 600×200×240 | 千块 | 6980 | 6776.882
13 | 4150004 | 粉煤灰蒸压加气砼砌块 | 600×100×200 | 千块 | 2969 | 2882.6021
14 | 4150091 | 普通混凝土砖（承重） | 240×115×53mm | 千块 | 330 | 320.397
配合比
序号 | 编码 | 名称 | 特征描述 | 单位 | 价格(元) | 备注
混凝土、砂浆及其他配合比材料
15 | 80210196 | 普通预拌混凝土 | C15、粒径为40MM石子、泵送 | m3 | 305 | 296.1245
16 | 80210197 | 普通预拌混凝土 | C15、粒径为40MM石子、非泵送 | m3 | 295 | 286.4155
17 | 80210206 | 普通预拌混凝土 | C20、粒径为40MM石子、泵送 | m3 | 315 | 305.8335
18 | 80210207 | 普通预拌混凝土 | C20、粒径为40MM石子、非泵送 | m3 | 305 | 296.1245
19 | 80210216 | 普通预拌混凝土 | C25、粒径为40MM石子、泵送 | m3 | 325 | 315.5425
20 | 80210217 | 普通预拌混凝土 | C25、粒径为40MM石子、非泵送 | m3 | 315 | 305.8335
21 | 80210226 | 普通预拌混凝土 | C30、粒径为40MM石子、泵送 | m3 | 335 | 325.2515
22 | 80210227 | 普通预拌混凝土 | C30、粒径为40MM石子、非泵送 | m3 | 325 | 315.5425
23 | 80210236 | 普通预拌混凝土 | C35、粒径为40MM石子、泵送 | m3 | 345 | 334.9605
24 | 80210237 | 普通预拌混凝土 | C35、粒径为40MM石子、非泵送 | m3 | 335 | 325.2515
25 | 80210246 | 普通预拌混凝土 | C40、粒径为40MM石子、泵送 | m3 | 355 | 344.6695
26 | 80210247 | 普通预拌混凝土 | C40、粒径为40MM石子、非泵送 | m3 | 345 | 334.9605
27 | 80210631 | 普通预拌垫层混凝土 | C10、粒径为40MM石子、非泵送 | m3 | 285 | 276.7065

## 定远县12
滁州市 定远县 2016年第12期信息价
材料
序号 | 编码 | 名称 | 特征描述 | 单位 | 含税价格(元) | 不含税价格(元）
水泥、砖瓦灰砂石及混凝土制品
1 | 4010005 | 普通硅酸盐水泥 | P042.5级（袋装） | t | 350 | 299.145
2 | 4010015 | 复合普通硅酸盐水泥 | PC32.5级（袋装） | t | 320 | 273.504
3 | 4030010 | 细砂 | 粒径（0.25-0.35mm) | m3 | 112 | 108.7408
4 | 4030015 | 中砂 | 粒径（0.35-0.5mm） | m3 | 118 | 114.5662
5 | 4050005 | 碎石 | 粒径（20-40mm） | m3 | 118 | 114.5662
6 | 4050006 | 碎石 | 粒径（10-20mm） | m3 | 123 | 119.4207
7 | 4050130 | 混石 | 含碎石30%以下 | m3 | 33.6 | 32.6222
8 | 4090191 | 生石灰 | 凤阳产 | t | 320 | 310.688
9 | 4110001 | 毛石综合 | 综合 | m3 | 78 | 75.7302
10 | 4130002 | 页岩烧结标准砖（承重） | 240×115×53mm | 千块 | 530 | 514.577
11 | 4130074 | 页岩烧结多孔砖（承重） | 190×190×90mm | 千块 | 850 | 825.265
12 | 4130075 | 页岩烧结多孔砖（承重） | 240×115×90mm | 千块 | 600 | 582.54
13 | 4130076 | 页岩烧结空心砖（非承重） | 240×180×115mm | 千块 | 1320 | 1281.588
14 | 4130077 | 页岩烧结空心砖（非承重） | 240×200×115mm | 千块 | 1340 | 1301.006
15 | 4130078 | 页岩烧结空心砖（非承重） | 240×240×100mm | 千块 | 1380 | 1339.842
16 | 4130079 | 页岩烧结空心砖（非承重） | 240×240×115mm | 千块 | 1400 | 1359.26
配合比
序号 | 编码 | 名称 | 特征描述 | 单位 | 含税价格(元) | 不含税价格（元）
混凝土、砂浆及其他配合比材料
17 | 80210196 | 普通预拌混凝土 | C15、粒径为40MM石子、泵送 | m3 | 305 | 296.1245
18 | 80210197 | 普通预拌混凝土 | C15、粒径为40MM石子、非泵送 | m3 | 295 | 286.4155
19 | 80210206 | 普通预拌混凝土 | C20、粒径为40MM石子、泵送 | m3 | 315 | 305.8335
20 | 80210207 | 普通预拌混凝土 | C20、粒径为40MM石子、非泵送 | m3 | 305 | 296.1245
21 | 80210216 | 普通预拌混凝土 | C25、粒径为40MM石子、泵送 | m3 | 325 | 315.5425
22 | 80210217 | 普通预拌混凝土 | C25、粒径为40MM石子、非泵送 | m3 | 315 | 305.8335
23 | 80210226 | 普通预拌混凝土 | C30、粒径为40MM石子、泵送 | m3 | 335 | 325.2515
24 | 80210227 | 普通预拌混凝土 | C30、粒径为40MM石子、非泵送 | m3 | 325 | 315.5425
25 | 80210236 | 普通预拌混凝土 | C35、粒径为40MM石子、泵送 | m3 | 345 | 334.9605
26 | 80210237 | 普通预拌混凝土 | C35、粒径为40MM石子、非泵送 | m3 | 335 | 325.2515
27 | 80210246 | 普通预拌混凝土 | C40、粒径为40MM石子、泵送 | m3 | 355 | 344.6695
28 | 80210247 | 普通预拌混凝土 | C40、粒径为40MM石子、非泵送 | m3 | 345 | 334.9605

## 凤阳县12
滁州市 凤阳县 2016年第12期信息价
材料
序号 | 编码 | 名称 | 特征描述 | 单位 | 含税价格(元) | 不含税价格（元）
水泥、砖瓦灰砂石及混凝土制品
1 | 4010005 | 普通硅酸盐水泥 | P042.5级（袋装） | t | 340 | 290.598
2 | 4010015 | 复合普通硅酸盐水泥 | PC32.5级（袋装） | t | 300 | 256.41
3 | 4030010 | 细砂 | 粒径（0.25-0.35mm) | m3 | 115 | 111.6535
4 | 4030015 | 中砂 | 粒径（0.35-0.5mm） | m3 | 120 | 116.508
5 | 4050005 | 碎石 | 粒径（20-40mm） | m3 | 125 | 121.3625
6 | 4050006 | 碎石 | 粒径（10-20mm） | m3 | 125 | 121.3625
7 | 4090191 | 生石灰 | 凤阳产 | t | 335 | 325.2515
8 | 4150001 | 石英砂蒸压加气砼砌块 | 600×200×240 | 千块 | 7800 | 7573.02
9 | 4150002 | 石英砂蒸压加气砼砌块 | 600×100×200 | 千块 | 3300 | 3203.97
10 | 4150091 | 普通混凝土砖（承重） | 240×115×53mm | 千块 | 345 | 334.9605
11 | 4150093 | 普通混凝土空心砖 | 240×180×115mm | 千块 | 930 | 902.937
12 | 4150094 | 普通混凝土空心砖 | 240×200×115mm | 千块 | 1150 | 1116.535
13 | 4150095 | 普通混凝土空心砖 | 240×240×115mm | 千块 | 1380 | 1339.842
配合比
序号 | 编码 | 名称 | 特征描述 | 单位 | 含税价格(元) | 不含税价格（元）
混凝土、砂浆及其他配合比材料
14 | 80210196 | 普通预拌混凝土 | C15、粒径为40MM石子、泵送 | m3 | 315 | 305.8335
15 | 80210197 | 普通预拌混凝土 | C15、粒径为40MM石子、非泵送 | m3 | 305 | 296.1245
16 | 80210206 | 普通预拌混凝土 | C20、粒径为40MM石子、泵送 | m3 | 325 | 315.5425
17 | 80210207 | 普通预拌混凝土 | C20、粒径为40MM石子、非泵送 | m3 | 315 | 305.8335
18 | 80210216 | 普通预拌混凝土 | C25、粒径为40MM石子、泵送 | m3 | 335 | 325.2515
19 | 80210217 | 普通预拌混凝土 | C25、粒径为40MM石子、非泵送 | m3 | 325 | 315.5425
20 | 80210226 | 普通预拌混凝土 | C30、粒径为40MM石子、泵送 | m3 | 345 | 334.9605
21 | 80210227 | 普通预拌混凝土 | C30、粒径为40MM石子、非泵送 | m3 | 335 | 325.2515
22 | 80210236 | 普通预拌混凝土 | C35、粒径为40MM石子、泵送 | m3 | 355 | 344.6695
23 | 80210237 | 普通预拌混凝土 | C35、粒径为40MM石子、非泵送 | m3 | 345 | 334.9605
24 | 80210246 | 普通预拌混凝土 | C40、粒径为40MM石子、泵送 | m3 | 365 | 354.3785
25 | 80210247 | 普通预拌混凝土 | C40、粒径为40MM石子、非泵送 | m3 | 355 | 344.6695
26 | 80210256 | 普通预拌混凝土 | C45、粒径为40MM石子、泵送 | m3 | 410 | 398.069
27 | 80210257 | 普通预拌混凝土 | C45、粒径为40MM石子、非泵送 | m3 | 400 | 388.36

## 明光市12
滁州市 明光市 2016年第12期信息价
材料
序号 | 编码 | 名称 | 特征描述 | 单位 | 含税价格(元) | 不含税价格（元）
水泥、砖瓦灰砂石及混凝土制品
1 | 4030010 | 细砂 | 粒径（0.25-0.35mm) | m3 | 105 | 101.9445
2 | 4030015 | 中砂 | 粒径（0.35-0.5mm） | m3 | 103.5 | 100.4882
3 | 4050005 | 碎石 | 粒径（20-40mm） | m3 | 120 | 116.508
4 | 4050006 | 碎石 | 粒径（10-20mm） | m3 | 120 | 116.508
5 | 4090191 | 生石灰 | 凤阳产 | t | 326 | 316.5134
6 | 4110001 | 毛石综合 | 综合 | m3 | 77.6 | 75.3418
7 | 4150001 | 石英砂蒸压加气砼砌块 | 600×200×240 | 千块 | 7598 | 7376.8982
8 | 4150002 | 石英砂蒸压加气砼砌块 | 600×100×200 | 千块 | 3190 | 3097.171
9 | 4150091 | 普通混凝土砖（承重） | 240×115×53mm | 千块 | 317 | 307.7753
10 | 4150092 | 普通混凝土砖（承重） | 240×115×90mm | 千块 | 466.5 | 452.9248
11 | 4150093 | 普通混凝土空心砖 | 240×180×115mm | 千块 | 895.5 | 869.441
12 | 4170011 | 机平瓦 | 380×240mm | 千块 | 1245.5 | 1209.2559
油品、化工原料及胶粘材料
13 | 14410631 | 胶粘剂 | 砌块专用 | kg | 0.82 | 0.7
道路专用材料
14 | 36070010 | 平石 | 50×30×12 | 块 | 9 | 7.69
配合比
序号 | 编码 | 名称 | 特征描述 | 单位 | 含税价格(元) | 不含税价格（元）
混凝土、砂浆及其他配合比材料
15 | 80210196 | 普通预拌混凝土 | C15、粒径为40MM石子、泵送 | m3 | 310 | 300.979
16 | 80210197 | 普通预拌混凝土 | C15、粒径为40MM石子、非泵送 | m3 | 300 | 291.27
17 | 80210206 | 普通预拌混凝土 | C20、粒径为40MM石子、泵送 | m3 | 320 | 310.688
18 | 80210207 | 普通预拌混凝土 | C20、粒径为40MM石子、非泵送 | m3 | 310 | 300.979
19 | 80210216 | 普通预拌混凝土 | C25、粒径为40MM石子、泵送 | m3 | 330 | 320.397
20 | 80210217 | 普通预拌混凝土 | C25、粒径为40MM石子、非泵送 | m3 | 320 | 310.688
21 | 80210226 | 普通预拌混凝土 | C30、粒径为40MM石子、泵送 | m3 | 340 | 330.106
22 | 80210227 | 普通预拌混凝土 | C30、粒径为40MM石子、非泵送 | m3 | 330 | 320.397
23 | 80210236 | 普通预拌混凝土 | C35、粒径为40MM石子、泵送 | m3 | 360 | 349.524
24 | 80210237 | 普通预拌混凝土 | C35、粒径为40MM石子、非泵送 | m3 | 350 | 339.815
25 | 80210246 | 普通预拌混凝土 | C40、粒径为40MM石子、泵送 | m3 | 380 | 368.942
26 | 80210247 | 普通预拌混凝土 | C40、粒径为40MM石子、非泵送 | m3 | 370 | 359.233
27 | 80210256 | 普通预拌混凝土 | C45、粒径为40MM石子、泵送 | m3 | 410 | 398.069
28 | 80210257 | 普通预拌混凝土 | C45、粒径为40MM石子、非泵送 | m3 | 400 | 388.36
29 | 80210266 | 普通预拌混凝土 | C50、粒径40MM石子泵送 （玄武岩骨料，水洗砂）、泵送 | m3 | 440 | 427.196
30 | 80210267 | 普通预拌混凝土 | C50、粒径为40MM石子（玄武岩骨料，水洗砂）、非泵送 | m3 | 430 | 417.487
31 | 80210631 | 普通预拌垫层混凝土 | C10、粒径为40MM石子、非泵送 | m3 | 285 | 276.7065

## 天长12
滁州市 天长市 2016年第12期信息价
材料
序号 | 编码 | 名称 | 特征描述 | 单位 | 含税价格(元) | 不含税价格（元）
水泥、砖瓦灰砂石及混凝土制品
1 | 4010005 | 普通硅酸盐水泥 | P042.5级（袋装） | t | 360 | 307.692
2 | 4010015 | 复合普通硅酸盐水泥 | PC32.5级（袋装） | t | 305 | 260.6835
3 | 4030010 | 细砂 | 粒径（0.25-0.35mm) | m3 | 93 | 90.2937
4 | 4030015 | 中砂 | 粒径（0.35-0.5mm） | m3 | 102 | 99.0318
5 | 4050005 | 碎石 | 粒径（20-40mm） | m3 | 117 | 113.5953
6 | 4050006 | 碎石 | 粒径（10-20mm） | m3 | 120 | 116.508
7 | 4090191 | 生石灰 | 凤阳产 | t | 330 | 320.397
8 | 4110001 | 毛石综合 | 综合 | m3 | 80 | 77.672
9 | 4150001 | 石英砂蒸压加气砼砌块 | 600×200×240 | 千块 | 7632 | 7409.9088
10 | 4150002 | 石英砂蒸压加气砼砌块 | 600×100×200 | 千块 | 3180 | 3087.462
11 | 4150003 | 粉煤灰蒸压加气砼砌块 | 600×200×240 | 千块 | 6336 | 6151.6224
12 | 4150004 | 粉煤灰蒸压加气砼砌块 | 600×100×200 | 千块 | 2640 | 2563.176
13 | 4150091 | 普通混凝土砖（承重） | 240×115×53mm | 千块 | 360 | 349.524
14 | 4150092 | 普通混凝土砖（承重） | 240×115×90mm | 千块 | 550 | 533.995
15 | 4150094 | 普通混凝土空心砖 | 240×200×115mm | 千块 | 1200 | 1165.08
16 | 4150095 | 普通混凝土空心砖 | 240×240×115mm | 千块 | 1420 | 1378.678
管材
17 | 17290002 | 混凝土管 | D300 | m | 31 | 26.4957
18 | 17290003 | 混凝土管 | D400 | m | 41 | 35.0427
19 | 17290080 | 钢筋混凝土管 | D300 | m | 42 | 35.8974
20 | 17290090 | 钢筋混凝土管 | D400 | m | 57.5 | 49.1452
21 | 17290091 | 钢筋混凝土管 | D500 | m | 72.5 | 61.9657
22 | 17290092 | 钢筋混凝土管 | D600 | m | 84 | 71.7948
23 | 17290094 | 钢筋混凝土管 | D800 | m | 139 | 118.8033
24 | 17290095 | 钢筋混凝土管 | D1000 | m | 193.5 | 165.3844
25 | 17290096 | 钢筋混凝土管 | D1200 | m | 301.5 | 257.692
26 | 17290108 | 钢筋混凝土管排水管 | 承插口D300 | m | 66.5 | 56.8376
27 | 17290109 | 钢筋混凝土管排水管 | 承插口D400 | m | 84.5 | 72.2221
28 | 17290110 | 钢筋混凝土管排水管 | 承插口D500 | m | 105.5 | 90.1709
29 | 17290120 | 钢筋混凝土管排水管 | 承插口D600 | m | 120.5 | 102.9913
30 | 17290140 | 钢筋混凝土管排水管 | 承插口D800 | m | 193.5 | 165.3844
31 | 17290160 | 钢筋混凝土管排水管 | 承插口D1000 | m | 301.5 | 257.692
32 | 17290180 | 钢筋混凝土管排水管 | 承插口D1200 | m | 468 | 399.9996
电极及劳保用品等其他材料
33 | 34110010 | 自来水 | 工程用水 | m3 | 5.1 | 4.51
配合比
序号 | 编码 | 名称 | 特征描述 | 单位 | 价格(元) | 备注
混凝土、砂浆及其他配合比材料
34 | 80050570 | 预拌砌筑砂浆 | DM M5.0 | m3 | 488 | 417.0936
35 | 80050571 | 预拌砌筑砂浆 | DM M7.5 | m3 | 497 | 424.7859
36 | 80050572 | 预拌砌筑砂浆 | DM M10.0 | m3 | 505 | 431.6235
37 | 80050573 | 预拌砌筑砂浆 | DM M15.0 | m3 | 515 | 440.1705
38 | 80050574 | 预拌抹灰砂浆 | DP M5.0 | m3 | 488 | 417.0936
39 | 80050575 | 预拌抹灰砂浆 | DP M7.5 | m3 | 497 | 424.7859
40 | 80050576 | 预拌抹灰砂浆 | DP M10.0 | m3 | 505 | 431.6235
41 | 80050577 | 预拌抹灰砂浆 | DP M15.0 | m3 | 515 | 440.1705
42 | 80050578 | 预拌地面砂浆 | DS M15.0 | m3 | 515 | 440.1705
43 | 80050579 | 预拌地面砂浆 | DS M20.0 | m3 | 525 | 448.7175
44 | 80210196 | 普通预拌混凝土 | C15、粒径为40MM石子、泵送 | m3 | 330 | 320.397
45 | 80210197 | 普通预拌混凝土 | C15、粒径为40MM石子、非泵送 | m3 | 320 | 310.688
46 | 80210206 | 普通预拌混凝土 | C20、粒径为40MM石子、泵送 | m3 | 340 | 330.106
47 | 80210207 | 普通预拌混凝土 | C20、粒径为40MM石子、非泵送 | m3 | 330 | 320.397
48 | 80210216 | 普通预拌混凝土 | C25、粒径为40MM石子、泵送 | m3 | 350 | 339.815
49 | 80210217 | 普通预拌混凝土 | C25、粒径为40MM石子、非泵送 | m3 | 340 | 330.106
50 | 80210226 | 普通预拌混凝土 | C30、粒径为40MM石子、泵送 | m3 | 360 | 349.524
51 | 80210227 | 普通预拌混凝土 | C30、粒径为40MM石子、非泵送 | m3 | 350 | 339.815
52 | 80210236 | 普通预拌混凝土 | C35、粒径为40MM石子、泵送 | m3 | 375 | 364.0875
53 | 80210237 | 普通预拌混凝土 | C35、粒径为40MM石子、非泵送 | m3 | 365 | 354.3785
54 | 80210246 | 普通预拌混凝土 | C40、粒径为40MM石子、泵送 | m3 | 390 | 378.651
55 | 80210247 | 普通预拌混凝土 | C40、粒径为40MM石子、非泵送 | m3 | 380 | 368.942
56 | 80210631 | 普通预拌垫层混凝土 | C10、粒径为40MM石子、非泵送 | m3 | 310 | 300.979